## 封-2 招标控制价
| 两江新区职工活动大竹林街道分中心项目 | [5 empty] | 工程 | 封-2
招标控制价
招标控制价(小写)： |  |  | 1763301.37
(大写)： |  |  | 壹佰柒拾陆万叁仟叁佰零壹元叁角柒分
其中:安全文明施工费用(小写): |  |  |  | 35538.45
(大写)： |  |  |  | 叁万伍仟伍佰叁拾捌元肆角伍分
招 标 人： |  |  |  |  | 工程造价 咨 询 人：
|  | (单位盖章) |  |  |  | (单位资质专用章)
法定代表人 或其授权人： |  |  |  |  | 法定代表人 或其授权人：
|  | (签字或盖) |  |  |  | (签字或盖章)
编 制 人： |  |  |  |  | 审 核 人：
|  | (造价人员签字盖专用章) |  |  |  | (造价工程师签字盖专用章)
时 间： 年 月 日

## 表-02 建设项目招标控制价汇总表
表-02
建设项目预算价汇总表
工程名称：两江新区职工活动大竹林街道分中心项目 |  |  |  |  | 第 1 页 共 1 页
序号 | 单项工程名称 | 金 额 (元) | 其 中
|  |  | 暂估价 (元) | 安全文明 施工费 (元) |  | 规 费 (元)
1 | 装饰装修工程 | 1089767.86 |  | 19481.68 |  | 22290.2
2 | 安装工程 | 673533.51 |  | 16056.77 |  | 11921.93
合 计 |  | 1763301.37 |  | 35538.45 |  | 34212.13
注：本表适用于建设项目预算价或投标报价的汇总。暂估价包括分部分项工程中的暂估价和专业工程暂估价。

## 表-03 单项工程招标控制价汇总表【装饰装修工程】
表—03
单项工程招标控制价汇总表
工程名称：装饰装修工程 |  |  |  |  | 第 1 页 共 1 页
序号 | 单位工程名称 | 金 额 （元） | 其 中
|  |  | 暂估价 （元） | 安全文明 施工费 （元） |  | 规 费 （元）
1 | 室内装饰工程 | 1089767.86 |  | 19481.68 |  | 22290.2
合 计 |  | 1089767.86 |  | 19481.68 |  | 22290.2
注：本表适用于单项工程招标控制价或投标报价的汇总。暂估价包括分部分项工程中的暂估价和专业工程暂估价。

## 表-03 单项工程招标控制价汇总表【安装工程】
表—03
单项工程预算价汇总表
工程名称：安装工程 |  |  |  |  | 第 1 页 共 1 页
序号 | 单位工程名称 | 金 额 （元） | 其 中
|  |  | 暂估价 （元） | 安全文明 施工费 （元） |  | 规 费 （元）
1 | 电气工程 | 169196.65 |  | 5792.66 |  | 3895.53
2 | 空调工程 | 363112.25 |  | 4468.6 |  | 2970.35
3 | 给排水工程 | 18846.02 |  | 580.48 |  | 487.39
4 | 火灾报警及应急照明工程 | 38679.34 |  | 1670.75 |  | 1591.37
5 | 消火栓与喷淋工程 | 83699.25 |  | 3544.28 |  | 2977.29
合 计 |  | 673533.51 |  | 16056.77 |  | 11921.93
注：本表适用于单项工程预算价或投标报价的汇总。暂估价包括分部分项工程中的暂估价和专业工程暂估价。

## 封-2 招标控制价【室内装饰工程】
封-2 | 室内装饰工程 | [5 empty] | 工程
招标控制价
招标控制价 |  | (小写): | 1,089,767.86
|  | (大写): | 壹佰零捌万玖仟柒佰陆拾柒元捌角陆分
其中:安全文明施工费(小写): |  |  |  | 19481.68
(大写): |  |  |  | 壹万玖仟肆佰捌拾壹元陆角捌分
招 标 人： |  |  |  |  | 工程造价 咨 询 人：
|  |  | (单位盖章) |  |  | (单位资质专用章)
法定代理人 或其授权人： |  |  |  |  | 法定代理人 或其授权人：
|  |  | (签字或盖章) |  |  | (签字或盖章)
编 制 人： |  |  |  |  | 复 核 人：
|  |  | (造价人员签字盖专用章) |  |  | (造价工程师签字盖专用章)
时间： 年 月 日

## 表-04 单位工程招标控制价汇总表【室内装饰工程】
表-04
单位工程招标控制价汇总表
工程名称：室内装饰工程 |  |  | 第 1 页 共 1 页
序号 | 汇总内容 | 金额(元) |  | 其中：暂估价(元)
1 | 分部分项工程费 | 813753.86
1.1 | A拆除工程 | 15101.23
1.2 | B装饰工程 | 622733.52
1.3 | C软装家具 | 175919.11
2 | 措施项目费 | 33934.01
2.1 | 其中：安全文明施工费 | 19481.68
3 | 其他项目费 | 120000
4 | 规费 | 22290.2 |  | －
5 | 税金 | 99789.79 |  | －
投标报价合计=1+2+3+4+5 |  | 1,089,767.86
注：1.本表适用于单位工程招标控制价或投标报价的汇总，如无单位工程划分，单项工程也使用本表汇总。 2.分部分项工程、措施项目中暂估价中应填写材料、工程设备暂估价，其他项目中暂估价应填写专业工程暂估价。

## 表-08 措施项目汇总表【室内装饰工程】
表-08
措施项目汇总表
工程名称：室内装饰工程 |  |  | 第 1 页 共 1 页
序号 | 项目名称 | 金额(元)
|  | 合价 |  | 其中：暂估价
1 | 施工技术措施项目
2 | 施工组织措施项目 | 33934.01
2.1 | 其中：安全文明施工费 | 19481.68
2.2 | 建设工程竣工档案编制费 | 1800.09
措施项目费合计=1+2 |  | 33934.01

## 表-09 分部分项工程项目清单计价表【室内装饰工程】
表-09
分部分项工程项目清单计价表
工程名称：室内装饰工程 | [5 empty] | 第 1 页 共 1 页
序号 | 项目编码 | 项目名称 | 项目特征 | 计量单位 | 工程量 |  | 金额（元）
[7 empty] | 综合单价 | 合价 | 其中:暂估价
| A | 拆除工程
1 | 011601001001 | 墙体拆除 | [项目特征] 1.砌体名称:拆除墙体 2.砌体材质:综合考虑 3.拆除高度:根据现场实际情况 4.砌体表面的附着物种类:综合考虑 [工作内容] 1.拆除 2.控制扬尘 3.清理 4.场内运输 | m3 | 71.48 |  | 46.33 | 3311.67
2 | 011605001001 | 拆除原有地砖 | [项目特征] 1.拆除的基层类型:综合考虑 2.饰面材料种类及厚度:地砖 [工作内容] 1.拆除 2.控制扬尘 3.清理 4.场内运输 | m2 | 105 |  | 36.39 | 3820.95
3 | 010103002001 | 建筑垃圾外运 | [项目特征] 1.废弃料品种:建筑垃圾外运 [工作内容] 1.余方点装料运输至弃置点 | m3 | 96.73 |  | 79.84 | 7722.92
4 | 010103002002 | 建筑垃圾外运{每增运1KM} | [项目特征] 1.废弃料品种:建筑垃圾 2.运距:增运1KM [工作内容] 1.余方点装料运输至弃置点 | m3 | 96.73 |  | 2.54 | 245.69
| B | 装饰工程
1 | 010401003001 | 轻质砌块墙 | [项目特征] 1.砖品种、规格、强度等级:轻质砌块墙 2.墙体类型:砌块墙 3.砂浆强度等级、配合比:M5水泥砂浆 [工作内容] 1.砂浆制作、运输 2.砌砖 3.刮缝 4.砖压顶砌筑 5.材料运输 | m3 | 55.75 |  | 532.42 | 29682.42
2 | 011102003001 | CT03仿水磨石砖 | [项目特征] 1.找平层厚度、砂浆配合比:1:3干硬性水泥砂浆找平层 2.结合层厚度、砂浆配合比:瓷砖专用粘结剂 3.面层材料品种、规格、颜色:800*800仿水磨石砖 [工作内容] 1.基层清理 2.抹找平层 3.面层铺设、磨边 4.嵌缝 5.刷防护材料 6.酸洗、打蜡 7.材料运输 | m2 | 649.76 |  | 144.88 | 94137.23
3 | 011102003004 | CT04灰色仿水磨石砖 | [项目特征] 1.找平层厚度、砂浆配合比:1:3干硬性水泥砂浆找平层 2.结合层厚度、砂浆配合比:瓷砖专用粘结剂 3.面层材料品种、规格、颜色:800*800灰色仿水磨石砖 [工作内容] 1.基层清理 2.抹找平层 3.面层铺设、磨边 4.嵌缝 5.刷防护材料 6.酸洗、打蜡 7.材料运输 | m2 | 137 |  | 144.88 | 19848.56
4 | 011102003002 | CT02地砖地面 | [项目特征] 1.找平层厚度、砂浆配合比:1:3干硬性水泥砂浆找平层 2.结合层厚度、砂浆配合比:瓷砖专用粘结剂 3.面层材料品种、规格、颜色:地砖 [工作内容] 1.基层清理 2.抹找平层 3.面层铺设、磨边 4.嵌缝 5.刷防护材料 6.酸洗、打蜡 7.材料运输 | m2 | 41.74 |  | 136.28 | 5688.33
5 | 011102003003 | CT01防滑地砖地面 | [项目特征] 1.找平层厚度、砂浆配合比:1:3干硬性水泥砂浆找平层 2.结合层厚度、砂浆配合比:瓷砖专用粘结剂 3.面层材料品种、规格、颜色:防滑地砖 [工作内容] 1.基层清理 2.抹找平层 3.面层铺设、磨边 4.嵌缝 5.刷防护材料 6.酸洗、打蜡 7.材料运输 | m2 | 26.49 |  | 136.28 | 3610.06
6 | 011101001001 | 水泥砂浆楼地面 | [项目特征] 1.面层厚度、砂浆配合比:35mm厚水泥砂浆地面 [工作内容] 1.基层清理 2.抹找平层 3.抹面层 4.材料运输 | m2 | 17.83 |  | 40.53 | 722.65
7 | 011102001001 | 石材门槛石 | [项目特征] 1.结合层厚度、砂浆配合比:水泥砂浆结合层 2.面层材料品种、规格、颜色:20mm厚石材 [工作内容] 1.基层清理 2.抹找平层 3.面层铺设、切边、磨边 4.嵌缝 5.刷防护材料 6.酸洗、打蜡 7.材料运输 | m2 | 4 |  | 216.64 | 866.56
8 | 010904002001 | 聚氨酯涂膜防水 | [项目特征] 1.防水膜品种:聚氨酯防水 2.涂膜厚度、遍数:1.5mm厚 3.反边高度:300mm [工作内容] 1.基层处理 2.刷基层处理剂 3.铺布、喷涂防水层 | m2 | 25.87 |  | 37.31 | 965.21
9 | 011204001001 | 石材面层{台面+窗台} | [项目特征] 1.墙体类型:窗台+台面石材 2.安装方式:胶粘 3.面层材料品种、规格、颜色:20mm石材 4.缝宽、嵌缝材料种类:综合考虑 [工作内容] 1.基层清理 2.砂浆制作、运输 3.粘结层铺贴 4.面层安装 5.嵌缝 6.刷防护材料 7.磨光、酸洗、打蜡 | m2 | 52.81 |  | 209.81 | 11080.07
10 | 011105006001 | MT02成品木塑踢脚线 | [项目特征] 1.踢脚线高度:详设计 2.面层材料品种、规格、颜色:成品木塑踢脚线 [工作内容] 1.基层清理 2.基层铺贴 3.面层铺贴 4.材料运输 | m | 436.29 |  | 31.55 | 13764.95
11 | 011105006002 | MT01不锈钢踢脚线 | [项目特征] 1.踢脚线高度:详设计 [工作内容] 1.基层清理 2.基层铺贴 3.面层铺贴 4.材料运输 | m | 2.1 |  | 24.6 | 51.66
12 | 010801001001 | 单扇成品套装门 | [项目特征] 1.门代号及洞口尺寸:综合考虑 2.品种、厚度:木质套装门 [工作内容] 1.门安装 2.玻璃安装 3.五金安装 | 樘 | 11 |  | 1084.14 | 11925.54
13 | 010801001002 | 双扇成品套装门 | [项目特征] 1.门代号及洞口尺寸:M1521 2.镶嵌玻璃品种、厚度:木质套装门 [工作内容] 1.门安装 2.玻璃安装 3.五金安装 | 樘 | 1 |  | 1622.66 | 1622.66
14 | 010808001001 | 洞口木门套 | [项目特征] 1.窗代号及洞口尺寸:详设计 [工作内容] 1.清理基层 2.立筋制作、安装 3.基层板安装 4.面层铺贴 5.线条安装 6.刷防护材料 | m | 5.3 |  | 134.55 | 713.12
15 | 010805005001 | 玻璃门 | [项目特征] 1.框材质:不锈钢 2.玻璃品种、厚度:10mm厚钢化清玻 [工作内容] 1.门安装 2.五金安装 | m2 | 9.36 |  | 568.27 | 5319.01
16 | 011406001001 | PT01白色无机涂料 | [项目特征] 1.基层类型:砂加气混凝土砌块墙(或混凝土墙) 2.腻子种类:2厚与产品配套腻子满批 3.油漆品种、刷漆遍数:一底两度白色无机涂料面层 [工作内容] 1.基层清理 2.刮腻子 3.刷防护材料、油漆 | m2 | 1509.2 |  | 28.87 | 43570.6
17 | 011406001002 | PT03黄色无机涂料 | [项目特征] 1.基层类型:砂加气混凝土砌块墙(或混凝土墙) 2.腻子种类:2厚与产品配套腻子满批 3.油漆品种、刷漆遍数:一底两度白色无机涂料面层 [工作内容] 1.基层清理 2.刮腻子 3.刷防护材料、油漆 | m2 | 175.14 |  | 29.06 | 5089.57
18 | 011406001003 | PT05蓝色无机涂料 | [项目特征] 1.基层类型:砂加气混凝土砌块墙(或混凝土墙) 2.腻子种类:2厚与产品配套腻子满批 3.油漆品种、刷漆遍数:一底两度白色无机涂料面层 [工作内容] 1.基层清理 2.刮腻子 3.刷防护材料、油漆 | m2 | 10.66 |  | 29.06 | 309.78
19 | 011407001002 | PT04暗红色无机涂料 | [项目特征] 1.基层类型:抹灰面 2.喷刷涂料部位:墙面 3.腻子种类:普通腻子 4.刮腻子要求:2遍 5.涂料品种、喷刷遍数:暗红色无机涂料 [工作内容] 1.基层清理 2.刮腻子 3.刷、喷涂料 | m2 | 30.11 |  | 29.06 | 875
20 | 011207001005 | WD01木饰面 | [项目特征] 1.隔离层材料种类、规格:阻燃板切条 2.基层材料种类、规格:12mm阻燃板基层 3.面层材料品种、规格、颜色:木饰面 4.压条材料种类、规格:满足规费要求 [工作内容] 1.基层清理 2.龙骨制作、运输、安装 3.钉隔离层 4.基层铺钉 5.面层铺贴 | m2 | 88.18 |  | 258.88 | 22828.04
21 | 011207001003 | SP02透光亚克力 | [项目特征] 1.龙骨材料种类、规格、中距:详设计 [工作内容] 1.基层清理 2.龙骨制作、运输、安装 3.钉隔离层 4.基层铺钉 5.面层铺贴 | m2 | 0.69 |  | 150 | 103.5
22 | 011201001001 | 墙面一般抹灰 | [项目特征] 1.墙体类型:砂加气混凝土砌块墙(或混凝土墙) 2.底层厚度、砂浆配合比:13厚1:3水泥砂浆打底扫毛 3.面层厚度、砂浆配合比:5厚1:2.5水泥砂浆罩面压实赶光 [工作内容] 1.基层清理 2.砂浆制作、运输 3.底层抹灰 4.抹面层 5.抹装饰面 6.勾分格缝 | m2 | 2133.6 |  | 26.7 | 56967.12
23 | 011204003001 | CT05墙砖墙面 | [项目特征] 1.墙体类型:综合考虑 2.安装方式:1:2.5水泥砂浆粘贴层 3.面层材料品种、规格、颜色:墙面砖 [工作内容] 1.基层清理 2.砂浆制作、运输 3.粘结层铺贴 4.面层安装 5.嵌缝 6.刷防护材料 7.磨光、酸洗、打蜡 | m2 | 70.95 |  | 135.89 | 9641.4
24 | 011204003002 | CT06墙砖墙面 | [项目特征] 1.墙体类型:综合考虑 2.安装方式:1:2.5水泥砂浆粘贴层 3.面层材料品种、规格、颜色:墙面砖 [工作内容] 1.基层清理 2.砂浆制作、运输 3.粘结层铺贴 4.面层安装 5.嵌缝 6.刷防护材料 7.磨光、酸洗、打蜡 | m2 | 8.3 |  | 135.89 | 1127.89
25 | 011210003001 | GL01超白钢化玻璃 | [项目特征] 1.边框材料种类、规格:详设计 2.玻璃品种、规格、颜色:10mm厚超白钢化玻璃隔断(贴渐变膜) [工作内容] 1.边框制作、运输、安装 2.玻璃制作、运输、安装 3.嵌缝、塞口 | m2 | 19.81 |  | 391.24 | 7750.46
26 | 011210002001 | MT02木纹铝方通隔断 | [项目特征] 1.骨架、边框材料种类、规格:综合考虑 2.隔板材料品种、规格、颜色:木纹铝方通 [工作内容] 1.骨架及边框制作、运输、安装 2.隔板制作、运输、安装 3.嵌缝、塞口 | m2 | 23.79 |  | 247.8 | 5895.16
27 | 011505010001 | MR01银镜 | [项目特征] 1.镜面玻璃品种、规格:银镜 2.框材质、断面尺寸:20mm不锈钢边框 3.基层材料种类:12mm阻燃板基层 [工作内容] 1.基层安装 2.玻璃及框制作、运输、安装 | m2 | 5.88 |  | 272.48 | 1602.18
28 | 011210001001 | WD04抗倍特板隔断 | [项目特征] 1.隔板材料品种、规格、颜色:12mm抗倍特板 [工作内容] 1.骨架及边框制作、运输、安装 2.隔板制作、运输、安装 3.嵌缝、塞口 4.装钉压条 | m2 | 10.28 |  | 303.53 | 3120.29
29 | 011302001001 | 9.5mm双层纸面石膏板吊顶 | [项目特征] 1.吊顶形式、吊杆规格、高度:详设计 2.龙骨材料种类、规格、中距:主龙骨(CS 60*27)+横撑龙骨(CB 50*19) 3.基层材料种类、规格:9.5mm双层纸面石膏板面 4.其他:满足设计及规范要求 [工作内容] 1.基层清理、吊杆安装 2.龙骨安装 3.基层板铺贴 4.面层铺贴 5.嵌缝 6.刷防护材料 | m2 | 837.17 |  | 81.9 | 68564.22
30 | 011302001003 | 9.5mm双层防潮石膏板吊顶 | [项目特征] 1.吊顶形式、吊杆规格、高度:详设计 2.龙骨材料种类、规格、中距:主龙骨(CS 60*27)+横撑龙骨(CB 50*19) 3.基层材料种类、规格:9.5mm双层防潮石膏板面 4.其他:满足设计及规范要求 [工作内容] 1.基层清理、吊杆安装 2.龙骨安装 3.基层板铺贴 4.面层铺贴 5.嵌缝 6.刷防护材料 | m2 | 26.49 |  | 106.05 | 2809.26
31 | 011501008001 | 艺术装置 | [项目特征] 1.规格:详设计 2.材料种类、规格:详设计 3.其它:满足设计及业主要求 [工作内容] 1.台柜制作、运输、安装(安放) 2.刷防护材料、油漆 3.五金件安装 | 项 | 1 |  | 12000 | 12000
32 | 011407002001 | PT01白色无机涂料天棚 | [项目特征] 1.基层类型:综合考虑 2.喷刷涂料部位:天棚 3.腻子种类:普通腻子 4.涂料品种、喷刷遍数:白色无机涂料 [工作内容] 1.基层清理 2.刮腻子 3.刷、喷涂料 | m2 | 862.09 |  | 30.15 | 25992.01
33 | 011407002002 | PT02防水白色无机涂料天棚 | [项目特征] 1.基层类型:综合考虑 2.喷刷涂料部位:天棚 3.腻子种类:防水腻子 4.涂料品种、喷刷遍数:白色无机涂料 [工作内容] 1.基层清理 2.刮腻子 3.刷、喷涂料 | m2 | 26.49 |  | 32.08 | 849.8
34 | 011303001001 | SP01矩形软膜天花 | [项目特征] 1.骨架类型:轻钢龙骨 2.面层材料品种、规格:软膜天花 3.嵌缝、塞口材料种类:满足设计及规范要求 [工作内容] 1.清理基层 2.龙骨制作、安装、油漆 3.面层制安 4.嵌缝、塞口 5.清洗 | m2 | 17.64 |  | 214.48 | 3783.43
35 | 011303001002 | SP01圆形软膜天花 | [项目特征] 1.骨架类型:轻钢龙骨 2.面层材料品种、规格:软膜天花 3.嵌缝、塞口材料种类:满足设计及规范要求 [工作内容] 1.清理基层 2.龙骨制作、安装、油漆 3.面层制安 4.嵌缝、塞口 5.清洗 | m2 | 2.01 |  | 237.92 | 478.22
36 | 011502002001 | 天棚木质装饰线 | [项目特征] 1.基层类型:综合考虑 2.线条材料品种、规格、颜色:天棚弧形 3.防护材料种类:综合考虑 [工作内容] 1.线条制作、安装 2.刷防护材料 | m | 20.96 |  | 26.1 | 547.06
37 | 010810002001 | 窗帘盒 | [项目特征] 1.窗帘盒材质、规格:埃特板 2.防护材料种类:满足设计及规范要求 [工作内容] 1.制作、运输、安装 2.刷防护材料 | m | 45 |  | 70.45 | 3170.25
38 | 010803001001 | 布艺（电工窗帘） | [项目特征] 1.材质:布艺（电工窗帘） 2.启动装置品种、规格:含电机 [工作内容] 1.门运输、安装 2.启动装置、活动小门、五金安装 | m2 | 75 |  | 235.47 | 17660.25
39 | 011501006001 | 定制柜(含更衣室） | [项目特征] 1.台柜规格:详设计 2.材料种类、规格:颗粒板定制柜 3.五金种类、规格:满足规范要求 4.防护材料种类:满足规范要求 5.油漆品种、刷漆遍数:满足规范要求 [工作内容] 1.台柜制作、运输、安装(安放) 2.刷防护材料、油漆 3.五金件安装 | m2 | 150 |  | 720 | 108000
40 | 011507004042 | 投影设备及幕布 | [项目特征] 1.名称:成品乒乓台 2.其它：满足设计及业主要求 [工作内容] 1.运输 2.安装 | 套 | 1 |  | 20000 | 20000
| C | 软装家具
1 | 011507004001 | 仿真植物装置组合（入口） | [项目特征] 1.名称:仿真植物组合 2.型号、规格:直径1800*H2200现场高度 3.材质:专业制花面料+软塑+手感材质+塑料盆+其他 4.其他:满足业主要求 [工作内容] 1.运输 2.安装 | 组 | 1 |  | 3800 | 3800
2 | 011507004002 | 仿真植物装置组合（心理咨询室） | [项目特征] 1.名称:仿真植物组合 2.型号、规格:3300*850 3.材质:专业制花面料+软塑+手感材质+塑料盆+其他 4.其他:满足业主要求 [工作内容] 1.运输 2.安装 | 组 | 1 |  | 880 | 880
3 | 011507004003 | 仿真植物装置组合（职工书屋） | [项目特征] 1.名称:仿真植物组合 2.型号、规格:3000*800 3.材质:专业制花面料+软塑+手感材质+塑料盆+其他 4.其他:满足业主要求 [工作内容] 1.运输 2.安装 | 组 | 1 |  | 2000 | 2000
4 | 011507004004 | 仿真植物装置组合（权益咨询室） | [项目特征] 1.名称:仿真植物组合 2.型号、规格:2680*800 3.材质:专业制花面料+软塑+手感材质+塑料盆+其他 4.其他:满足业主要求 [工作内容] 1.运输 2.安装 | 组 | 1 |  | 880 | 880
5 | 011507004005 | 仿真植物装置组合（文化展示区） | [项目特征] 1.名称:仿真植物组合 2.型号、规格:1100*450 3.材质:专业制花面料+软塑+手感材质+塑料盆+其他 4.其他:满足业主要求 [工作内容] 1.运输 2.安装 | 组 | 1 |  | 1000 | 1000
6 | 011507004006 | 可自由组合卡座（450*450*650mm） | [项目特征] 1.名称:可自由组合卡座 2.型号、规格:450*450*650mm， 3.具体参数:实木框架+海绵填充，面层：超纤皮； 4.其他:满足业主要求 [工作内容] 1.运输 2.安装 | 个 | 2 |  | 350 | 700
7 | 011507004007 | 可自由组合卡座（450*450*450mm） | [项目特征] 1.名称:可自由组合卡座 2.型号、规格:450*450*450mm， 3.具体参数:实木框架+海绵填充，面层：超纤皮； 4.其他:满足业主要求 [工作内容] 1.运输 2.安装 | 个 | 7 |  | 280 | 1960
8 | 011507004008 | 可自由组合卡座（直径400*H450mm） | [项目特征] 1.名称:可自由组合卡座 2.型号、规格:直径400*H450mm， 3.具体参数:实木框架+海绵填充，面层：超纤皮； 4.其他:满足业主要求 [工作内容] 1.运输 2.安装 | 个 | 5 |  | 220 | 1100
9 | 011507004009 | 定制加长书法桌 | [项目特征] 1.名称:定制加长书法桌 2.型号、规格:1800*800*700mm 3.材质:橡木贴皮+多层实木夹板 4.其他:满足业主要求 [工作内容] 1.运输 2.安装 | 个 | 2 |  | 5000 | 10000
10 | 011507004010 | 成品休闲墩 | [项目特征] 1.名称:成品休闲墩 2.型号、规格:415*355*420mm 3.材质:橡木贴皮+多层实木夹板+海绵，面层：三防棉麻布艺 4.其他:满足业主要求 [工作内容] 1.运输 2.安装 | 个 | 12 |  | 350 | 4200
11 | 011507004011 | 成品休闲边几 | [项目特征] 1.名称:成品休闲边几 2.型号、规格:φ450*H550mm 3.材质:碳素钢 4.其他:满足业主要求 [工作内容] 1.运输 2.安装 | 个 | 1 |  | 500 | 500
12 | 010807003001 | 成品阳光卷帘 | [项目特征] 1.名称:成品阳光卷帘 2.型号、规格:1550*H1800mm、900*H1800mm 3.材质:PVC+聚酯纤维+铝合金轨道+阳光面料B1级防火面料 4.其他:满足业主要求 [工作内容] 1.运输 2.安装 | m2 | 74.16 |  | 256.59 | 19028.71
13 | 011507004013 | 成品卡座桌子 | [项目特征] 1.名称:成品卡座桌子 2.型号、规格:800*600*750mm 3.材质:橡木贴皮+多层实木夹板 4.其他:满足业主要求 [工作内容] 1.运输 2.安装 | 个 | 4 |  | 400 | 1600
14 | 011507004012 | 成品落地灯φ450 | [项目特征] 1.名称:成品落地灯 2.型号、规格:φ450*H1550mm 3.材质:白蜡木灯体+马丁布编织灯罩+E27螺口3000K光源 4.其他:满足业主要求 [工作内容] 1.运输 2.安装 | 个 | 2 |  | 2000 | 4000
15 | 030412001001 | 成品办公灯具（2000*70mm） | [项目特征] 1.名称:成品办公灯具 2.型号、规格:2000*70mm 3.材质:PMMA高透光率灯罩+喷漆磨砂+铁 4.其他:满足业主要求 [工作内容] 1.本体安装 | 套 | 38 |  | 126.4 | 4803.2
16 | 030412001002 | 成品办公灯具（1200*70mm） | [项目特征] 1.名称:成品办公灯具 2.型号、规格:1200*70mm 3.材质:PMMA高透光率灯罩+喷漆磨砂+铁 4.其他:满足业主要求 [工作内容] 1.运输 2.安装 | 套 | 6 |  | 106.2 | 637.2
17 | 011507004016 | 成品休闲单人沙发 | [项目特征] 1.名称:成品休闲单人沙发 2.型号、规格:800*750*780mm，坐高420 3.材质:实木+高回弹海绵＋丝绵+拉簧，白蜡木多层板贴皮 4.其他:满足业主要求 [工作内容] 1.运输 2.安装 | 个 | 2 |  | 1200 | 2400
18 | 011507004017 | 成品沙发（单+双+三） | [项目特征] 1.名称:成品三人沙发 2.型号、规格:2200*910*800mm、1450*910*800mm、910*910*800mm 3.材质:不锈钢底座+落叶松+实木多层板+棉麻布艺+超纤皮+不锈钢扪皮 4.其他:满足业主要求 [工作内容] 1.运输 2.安装 | 组 | 1 |  | 12000 | 12000
19 | 011507004020 | 成品圆茶几 | [项目特征] 1.名称:成品圆茶几 2.型号、规格:直径800*420mm 3.材质:橡木贴皮+多层实木夹板 4.其他:满足业主要求 [工作内容] 1.运输 2.安装 | 个 | 1 |  | 650 | 650
20 | 011507004021 | 成品小边几 | [项目特征] 1.名称:成品小边几 2.型号、规格:500*550mm 3.材质:橡木贴皮+多层实木夹板+碳素钢 4.其他:满足业主要求 [工作内容] 1.运输 2.安装 | 个 | 1 |  | 500 | 500
21 | 011507004022 | 成品机器麻将桌椅 | [项目特征] 1.名称:成品机器麻将桌椅 2.型号、规格:桌子950*950*760mm、凳子530*600*860（坐高450）mm（8个）实木多层板+海绵+超纤皮+碳素钢腿部 3.材质:低音盘电机，汽车级专利底板，一体化注塑洗片桶。EVA隔离棉四层降噪。 4.其他:满足业主要求 [工作内容] 1.运输 2.安装 | 套 | 6 |  | 3000 | 18000
22 | 011507004026 | 成品办公桌（心理咨询室） | [项目特征] 1.名称:成品办公桌 2.型号、规格:1600*700*750MM 3.材质:E1级别环保板材实木多层板+落叶松+雪山石亮光岩板+灰钛不锈钢+纳米金属漆+多项供电接口（多功能排插） 4.其他:满足业主要求 [工作内容] 1.运输 2.安装 | 张 | 1 |  | 2500 | 2500
23 | 011507004028 | 成品办公桌 (大会议室） | [项目特征] 1.名称:成品办公桌 2.型号、规格:4500*1900*750MM 3.材质:E0级别环保板材实木多层板+灰钛不锈钢+多项供电接口（多功能排插） 4.其他:满足业主要求 [工作内容] 1.运输 2.安装 | 张 | 1 |  | 5000 | 5000
24 | 011507004029 | 成品办公椅 (大会议室） | [项目特征] 1.名称:成品办公椅 2.型号、规格:635*510*860（坐高450）mm 3.材质:实木多层板+海绵+超纤皮+碳素钢腿部 4.其他:满足业主要求 [工作内容] 1.运输 2.安装 | 个 | 16 |  | 600 | 9600
25 | 011507004044 | 职工书屋桌椅 | [项目特征] 1.位置:职工书屋 2.组成:桌椅 3.其它:长方形，一桌6凳 [工作内容] 1.运输、安装 | 套 | 1 |  | 3000 | 3000
26 | 011507004030 | 成品休闲椅(415*355*420mm) | [项目特征] 1.名称:成品休闲椅 2.型号、规格:415*355*420mm 3.材质:橡木贴皮+多层实木夹板+海绵，面层：三防棉麻布艺 4.其他:满足业主要求 [工作内容] 1.运输 2.安装 | 个 | 3 |  | 680 | 2040
27 | 011507004031 | 成品休闲椅(530*600*860) | [项目特征] 1.名称:成品休闲椅 2.型号、规格:530*600*860（坐高450）mm 3.材质:实木多层板+海绵+超纤皮+碳素钢腿部 4.其他:满足业主要求 [工作内容] 1.运输 2.安装 | 个 | 3 |  | 1000 | 3000
28 | 011507004032 | 定制布艺坐垫（1135*560*50mm） | [项目特征] 1.名称:定制布艺坐垫 2.型号、规格:1135*560*50mm 3.材质:海绵+超纤皮 4.其他:满足业主要求 [工作内容] 1.运输 2.安装 | 个 | 4 |  | 680 | 2720
29 | 011507004033 | 定制布艺坐垫（930*810*50mm） | [项目特征] 1.名称:定制布艺坐垫 2.型号、规格:930*810*50mm 3.材质:海绵+超纤皮 4.其他:满足业主要求 [工作内容] 1.运输 2.安装 | 个 | 4 |  | 500 | 2000
30 | 011507004034 | 成品办公桌（权益咨询室） | [项目特征] 1.名称:成品办公桌 2.型号、规格:2000*700*750MM 3.材质:E0级别环保板材实木多层板+落叶松+雪山石亮光岩板+灰钛不锈钢+纳米金属漆+多项供电接口（多功能排插） 4.其他:满足业主要求 [工作内容] 1.运输 2.安装 | 张 | 1 |  | 3800 | 3800
31 | 011507004037 | 成品长坐凳 | [项目特征] 1.名称:定制长坐凳 2.型号、规格:1250*380*420mm\1095*380*420mm3.材质:橡木贴皮+多层实木夹板 4.其他:满足业主要求 [工作内容] 1.运输 2.安装 | 个 | 6 |  | 220 | 1320
32 | 011507004038 | 品牌跑步机 | [项目特征] 1.名称:品牌跑步机 2.型号、规格:1700*850*1400mm 3.材质:按舒华跑步机标准 4.其他:满足业主要求 [工作内容] 1.运输 2.安装 | 台 | 3 |  | 13800 | 41400
33 | 011507004039 | 综合力量训练器 | [项目特征] 1.名称:综合力量训练器 2.型号、规格:1393*939*2116mm 3.材质:配重块共65KG,最小调节重量5KG，配重块前后防护，钢板烤漆+防护网布+不锈钢材质 4.其他:满足业主要求 [工作内容] 1.运输 2.安装 | 台 | 2 |  | 2500 | 5000
34 | 011507004041 | 乒乓台 | [项目特征] 1.名称:投影设备及幕布 2.型号、规格：满足业主要求 3.材质:无醛加厚面板+赛事级弹性+加厚合金材质+加大刹车轮+可折叠移动 4.其他:满足业主要求 [工作内容] 1.运输 2.安装 | 组 | 1 |  | 1200 | 1200
35 | 011507004040 | 值班室单人床 | [项目特征] 1.位置:值班室 [工作内容] 1.运输、安装 | 张 | 1 |  | 1500 | 1500
36 | 011507004045 | 值班室桌椅 | [项目特征] 1.位置:值班室 2.其它:桌椅 [工作内容] 1.运输、安装 | 套 | 1 |  | 1200 | 1200
合 计 | [7 empty] | 813753.86

## 表-09 施工技术措施项目清单计价表【室内装饰工程】
表-09
施工技术措施项目清单计价表
工程名称：室内装饰工程 | [5 empty] | 第 1 页 共 1 页
序号 | 项目编码 | 项目名称 | 项目特征 | 计量单位 | 工程量 |  | 金额（元）
[7 empty] | 综合单价 | 合价 | 其中:暂估价
| 一 | 施工技术措施项目
合 计

## 表-10 施工组织措施项目清单计价表【室内装饰工程】
表-10
施工组织措施项目清单计价表
工程名称：室内装饰工程 | [6 empty] | 第 1 页 共 1 页
序号 | 项目编码 | 项目名称 | 计算 基础 | 费率 (%) | 金额 (元) | 调整 费率 (%) |  | 调整后 金额 (元) | 备注
1 | 011707B16001 | 组织措施费 | (分部分项人工费+技术措施人工费-机械（爆破）土石方人工费-机械（爆破）土石方人工费-人工土石方人工费-人工土石方技术措施人工费)+(机械（爆破）土石方人工费+机械（爆破）土石方机械费+机械（爆破）土石方人工费+机械（爆破）土石方机械费)*0.048/费率+(人工土石方人工费+人工土石方技术措施人工费)*0.0222/费率 | 8.63 | 12652.24
2 | 011707001001 | 安全文明施工费 | 分部分项人工费+人工价差_预算+技术措施人工费+技术措施人工价差_预算 | 11.88 | 19481.68
3 | 011707B15001 | 建设工程竣工档案编制费 | (分部分项人工费+技术措施人工费-机械（爆破）土石方人工费-机械（爆破）土石方人工费-人工土石方人工费-人工土石方技术措施人工费)+(机械（爆破）土石方人工费+机械（爆破）土石方机械费+机械（爆破）土石方人工费+机械（爆破）土石方机械费)*0.002/费率+(人工土石方人工费+人工土石方技术措施人工费)*0.0019/费率 | 1.23 | 1800.09
合 计 |  |  |  |  | 33934.01
注：1.计算基础和费用标准按本市有关费用定额或文件执行。 2.根据施工方案计算的措施费，可不填写“计算基础”和“费率”的数值，只填写“金额”数值，但应在备注栏说明施工 方案出处或计算方法。

## 表-11 其他项目清单计价汇总表【室内装饰工程】
表-11
其他项目清单计价汇总表
工程名称：室内装饰工程 |  |  |  | 第 1 页 共 1 页
序号 | 项目名称 | 计量单位 | 金额(元) |  | 备注
1 | 暂列金额 | 项 | 120000 |  | 明细详见 表-11-1
2 | 暂估价 | 项
2.1 | 材料(工程设备)暂估价 | 项 | -- |  | 明细详见 表-11-2
2.2 | 专业工程暂估价 | 项 |  |  | 明细详见 表-11-3
3 | 计日工 | 项 |  |  | 明细详见 表-11-4
4 | 总承包服务费 | 项 |  |  | 明细详见 表-11-5
5 | 索赔与现场签证 | 项 |  |  | 明细详见 表-11-6
合 计 |  |  | 120000
注：材料、设备暂估单价进入清单项目综合单价，此处不汇总。

## 表-11-1 暂列金额明细表【室内装饰工程】
表-11-1
暂列金额明细表
工程名称：室内装饰工程 |  |  |  | 第 1 页 共 1 页
序号 | 项目名称 | 计量单位 | 暂定金额(元) |  | 备注
1 | 形象墙 | 项 | 40000
2 | 文化展示区 | 项 | 60000
3 | 室内其它区域装饰件及其它 | 项 | 20000
合 计 |  |  | 120000 |  | —
注：此表由招标人填写，如不能详列，也可只列暂列金额总额，投标人应将上述暂列金额计入投标总价中。

## 表-11-3 专业工程暂估价及结算价表【室内装饰工程】
表-11-3
专业工程暂估价及结算价表
工程名称：室内装饰工程 | [5 empty] | 第 1 页 共 1 页
序号 | 专业工程名称 | 工程内容 | 暂估金额 （元） | 结算金额 (元) | 差额 ±(元) |  | 备注
1
合 计 |  |  | 0 |  |  |  | —
注： 此表由招标人填写，投标人应将上述专业工程暂估价计入投标总价中。结算时按合同约定结算金额填写。

## 表-12 规费、税金项目计价表【室内装饰工程】
表-12
规费、税金项目计价表
工程名称：室内装饰工程 |  |  |  | 第 1 页 共 1 页
序号 | 项目名称 | 计算基础 | 费率(%) |  | 金额（元）
1 | 规费 | 专业工程规费（人）+机械（爆破）土石方规费（人+机）*0.072/费率+人工土石方规费（人）*0.082/费率 | 15.13 |  | 22290.2
2 | 税金 | 2.1 + 2.2 + 2.3 |  |  | 99789.79
2.1 | 增值税 | 分部分项工程费+措施项目费+其他项目费+规费-甲供材料费 | 9 |  | 89098.03
2.2 | 附加税 | 增值税 | 12 |  | 10691.76
2.3 | 环境保护税 | 按实计算
合计 |  |  |  |  | 122079.99

## 人材机价差表【室内装饰工程】
人材机价差表
工程名称：室内装饰工程 | [7 empty] | 第 1 页 共 1 页
序号 | 编码 | 材料名称 | 规格 | 单位 | 数量 | 预算价(元) | 市场价(元) |  | 价差(元) | 价差合计(元) | 备注
1 | 000300010 | 建筑综合工 |  | 工日 | 55.7598 | 115 | 130 |  | 15 | 836.4
2 | 000300050 | 木工综合工 |  | 工日 | 232.2494 | 125 | 138 |  | 13 | 3019.24
3 | 000300100 | 砌筑综合工 |  | 工日 | 74.9559 | 115 | 127 |  | 12 | 899.47
4 | 000300110 | 抹灰综合工 |  | 工日 | 235.8532 | 125 | 137 |  | 12 | 2830.24
5 | 000300120 | 镶贴综合工 |  | 工日 | 218.8769 | 130 | 144 |  | 14 | 3064.28
6 | 000300130 | 防水综合工 |  | 工日 | 0.8247 | 115 | 128 |  | 13 | 10.72
7 | 000300140 | 油漆综合工 |  | 工日 | 301.7215 | 125 | 138 |  | 13 | 3922.38
8 | 000300160 | 金属制安综合工 |  | 工日 | 41.0094 | 120 | 133 |  | 13 | 533.12
9 | 000300180 | 维修综合工 |  | 工日 | 27.7105 | 115 | 128 |  | 13 | 360.24
10 | 000500040 | 电工综合工 |  | 工日 | 4.466 | 125 | 133 |  | 8 | 35.73
11 | 010302110 | 镀锌铁丝 | 综合 | kg | 0.5895 | 3.08 | 5.31 |  | 2.23 | 1.31
12 | 030320520 | L形执手插锁 |  | 把 | 12 | 44.44 | 80 |  | 35.56 | 426.72
13 | 040100015 | 水泥 | 32.5R | kg | 37328.7496 | 0.31 | 0.36 |  | 0.05 | 1866.44
14 | 040300760 | 特细砂 |  | t | 102.4651 | 63.11 | 194 |  | 130.89 | 13411.66
15 | 041300030 | 标准砖 | 200×95×53 | 千块 | 12.042 | 291.26 | 306 |  | 14.74 | 177.5
16 | 041503400 | 混凝土块 |  | m3 | 38.0773 | 450 | 267.12 |  | -182.88 | -6963.58
17 | 050303800 | 木材 | 锯材 | m3 | 1.7528 | 1547.01 | 1655 |  | 107.99 | 189.28
18 | 050500010@1 | 阻燃板 |  | m2 | 23.9965 | 12.82 | 30.97 |  | 18.15 | 435.54
19 | 050500010@3 | 12mm阻燃板基层 |  | m2 | 92.589 | 12.82 | 30.97 |  | 18.15 | 1680.49
20 | 050500010@5 | 阻燃板 | 12mm | m2 | 6.174 | 12.82 | 30.97 |  | 18.15 | 112.06
21 | 050501310@1 | 埃特板 |  | m2 | 13.2975 | 14.82 | 57.83 |  | 43.01 | 571.93
22 | 064500025 | 玻璃 | 5 | m2 | 20.8005 | 23.08 | 45 |  | 21.92 | 455.95
23 | 065500510 | 镜面玻璃 |  | m2 | 6.9384 | 59.83 | 80 |  | 20.17 | 139.95
24 | 070101300 | 面砖 |  | m2 | 83.2125 | 30 | 65 |  | 35 | 2912.44
25 | 070502000@1 | 仿水磨石砖 | 800*800 | m2 | 675.7504 | 32.48 | 80 |  | 47.52 | 32111.66
26 | 070502000@2 | 防滑地砖 |  | m2 | 27.2847 | 32.48 | 65 |  | 32.52 | 887.3
27 | 070502000@3 | 灰色仿水磨石砖 | 800*800 | m2 | 142.48 | 32.48 | 80 |  | 47.52 | 6770.65
28 | 070502000@4 | 地砖 |  | m2 | 42.9922 | 32.48 | 65 |  | 32.52 | 1398.11
29 | 082100010 | 装饰石材 |  | m2 | 58.5143 | 120 | 160 |  | 40 | 2340.57
30 | 090100010@1 | 双层纸面石膏板面 | 9.5mm | m2 | 879.0285 | 9.4 | 21.24 |  | 11.84 | 10407.7
31 | 090100010@2 | 双层防潮石膏板面 | 9.5mm | m2 | 27.8145 | 9.4 | 44.24 |  | 34.84 | 969.06
32 | 092500900@1 | 抗倍特板 |  | m2 | 10.6912 | 60 | 260 |  | 200 | 2138.24
33 | 100100240@1 | 轻钢龙骨 | CS 60*27 | m | 1722.6563 | 9.83 | 12.39 |  | 2.56 | 4410
34 | 100100240@2 | 轻钢龙骨 | 50 | m | 39.1938 | 9.83 | 6.9 |  | -2.93 | -114.84
35 | 100100250@1 | 轻钢龙骨 | CB 50*19 | m | 918.7615 | 8.97 | 5.04 |  | -3.93 | -3610.73
36 | 100100250@2 | 轻钢龙骨 | 50 | m | 20.9036 | 8.97 | 5.04 |  | -3.93 | -82.15
37 | 110000130 | 单扇套装平开木门 |  | 樘 | 11 | 512.82 | 900 |  | 387.18 | 4258.98
38 | 110000150 | 双扇套装平开木门 |  | 樘 | 1 | 1025.64 | 1400 |  | 374.36 | 374.36
39 | 110100510 | 成品木门框 |  | m | 5.406 | 6.83 | 100 |  | 93.17 | 503.68
40 | 111900030 | 全玻有框门扇 |  | m2 | 9.36 | 341.88 | 350 |  | 8.12 | 76
41 | 112600500 | 窗帘轨(杆) |  | m | 79.3 | 13.68 | 15 |  | 1.32 | 104.68
42 | 112600600 | 窗帘(成品) |  | m2 | 75.6432 | 13.68 | 220 |  | 206.32 | 15606.71
43 | 120103200 | 木质装饰线 |  | m | 24.4394 | 5.13 | 13.5 |  | 8.37 | 204.56
44 | 120300900@1 | 不锈钢踢脚线 | 综合 | m | 2.142 | 10.26 | 15.57 |  | 5.31 | 11.37
45 | 124500420 | 软膜 |  | m2 | 20.8335 | 42.74 | 150 |  | 107.26 | 2234.6
46 | 130304900 | 腻子粉 | 成品(防水型) | kg | 59.4785 | 1.37 | 1.5 |  | 0.13 | 7.73
47 | 130305000 | 腻子粉 | 成品(一般型) | kg | 1935.6679 | 0.85 | 0.93 |  | 0.08 | 154.85
48 | 130305600@1 | 白色无机涂料 |  | kg | 374.5781 | 7.26 | 18 |  | 10.74 | 4022.97
49 | 130305600@2 | 白色无机涂料 | 防水型 | kg | 11.5099 | 7.26 | 19.5 |  | 12.24 | 140.88
50 | 130307800@1 | 暗红色无机涂料 |  | kg | 11.1136 | 10.85 | 18.5 |  | 7.65 | 85.02
51 | 130307800@2 | 白色无机涂料 |  | kg | 557.0457 | 10.85 | 18 |  | 7.15 | 3982.88
52 | 130307800@3 | 黄色无机涂料 |  | kg | 64.6442 | 10.85 | 18.5 |  | 7.65 | 494.53
53 | 130307800@4 | 蓝色无机涂料 |  | kg | 3.9346 | 10.85 | 18.5 |  | 7.65 | 30.1
54 | 130501510 | 聚氨酯防水涂料 |  | kg | 54.2183 | 10.09 | 15.05 |  | 4.96 | 268.92
55 | 142300600 | 滑石粉 |  | kg | 3450.22 | 0.3 | 0.68 |  | 0.38 | 1311.08
56 | 144101320 | 玻璃胶 | 350g/支 | 支 | 4.1507 | 27.35 | 22.3 |  | -5.05 | -20.96
57 | 144102700 | 胶粘剂 |  | kg | 91.9457 | 12.82 | 8.61 |  | -4.21 | -387.09
58 | 144102700@1 | 胶粘剂 |  | kg | 12.3805 | 12.82 | 8.61 |  | -4.21 | -52.12
59 | 144104600 | 腻子胶 |  | kg | 345.022 | 1.28 | 2.48 |  | 1.2 | 414.03
60 | 280304800 | 铜芯聚氯乙烯绝缘导线 | BV-2.5mm2 | m | 13.42 | 1.2 | 1.56 |  | 0.36 | 4.83
61 | 292500110 | 木夹板 |  | m2 | 104.9788 | 12.82 | 23.12 |  | 10.3 | 1081.28
62 | 292500110@1 | 阻燃板 | 12mm | m2 | 92.589 | 12.82 | 30.97 |  | 18.15 | 1680.49
63 | 292500110@3 | 12mm厚阻燃板基层 |  | m2 | 6.174 | 12.82 | 30.97 |  | 18.15 | 112.06
64 | 341100400 | 电 |  | kW·h | 14.4614 | 0.7 | 1 |  | 0.3 | 4.34
65 | CY | 柴油 |  | kg | 131.8265 | 5.64 | 8.19 |  | 2.55 | 336.16
66 | DIAN | 电 |  | kW·h | 122.2172 | 0.7 | 1 |  | 0.3 | 36.67
67 | JSRG | 机上人工 |  | 工日 | 20.9363 | 120 | 133 |  | 13 | 272.17
| 合 计 | [8 empty] | 125910.84

## 未计价材料表【室内装饰工程】
未计价材料表
工程名称:室内装饰工程 | [5 empty] | 第 1 页 共 1 页
序号 | 材料名称 | 数量 | 单位 | 市场价 | 市场价合价 |  | 备注
1 | 成品办公灯具（2000*70mm） | 38.38 | 套 | 100 | 3838
2 | 成品办公灯具（1200*70mm） | 6.06 | 套 | 80 | 484.8
3 | 成品休闲墩 | 12 | 个 | 350 | 4200
4 | 可自由组合卡座（直径400*H450mm） | 5 | 个 | 220 | 1100
5 | 投影设备及幕布 | 1 | 套 | 20000 | 20000
6 | 职工书屋桌椅 | 1 | 套 | 3000 | 3000
7 | SP02透光亚克力 | 0.69 | m2 | 150 | 103.5
8 | 艺术装置 | 1 | 项 | 12000 | 12000
9 | 单人床 | 1 | 张 | 1500 | 1500
10 | 值班室桌椅 | 1 | 套 | 1200 | 1200
11 | 成品机器麻将桌椅 | 6 | 套 | 3000 | 18000
12 | 定制柜 | 150 | m2 | 720 | 108000
13 | 可自由组合卡座（450*450*650mm） | 2 | 个 | 350 | 700
14 | 仿真植物装置组合 | 1 | 组 | 3800 | 3800
15 | 定制加长书法桌 | 2 | 件 | 5000 | 10000
16 | 可自由组合卡座（450*450*450mm） | 7 | 个 | 280 | 1960
17 | 成品休闲边几 | 1 | 个 | 500 | 500
18 | 成品休闲单人沙发 | 2 | 个 | 1200 | 2400
19 | 成品落地灯 | 2 | 个 | 2000 | 4000
20 | 成品卡座桌子 | 4 | 个 | 400 | 1600
21 | 成品三人沙发 | 1 | 个 | 12000 | 12000
22 | 成品圆茶几 | 1 | 个 | 650 | 650
23 | 成品小边几 | 1 | 个 | 500 | 500
24 | 仿真植物装置组合（权益咨询室） | 1 | 组 | 880 | 880
25 | 成品休闲椅(415*355*420mm) | 3 | 个 | 680 | 2040
26 | 仿真植物装置组合（心理咨询室） | 1 | 组 | 880 | 880
27 | 成品办公桌（权益咨询室） | 1 | 张 | 3800 | 3800
28 | 成品办公桌（心理咨询室） | 1 | 张 | 2500 | 2500
29 | 定制布艺坐垫（1135*560*50mm） | 4 | 个 | 680 | 2720
30 | 定制布艺坐垫（930*810*50mm） | 4 | 个 | 500 | 2000
31 | 成品长坐凳 | 6 | 个 | 220 | 1320
32 | 成品休闲椅(530*600*860) | 3 | 个 | 1000 | 3000
33 | 仿真植物装置组合（文化展示区） | 1 | 组 | 1000 | 1000
34 | 成品办公桌 (大会议室） | 1 | 张 | 5000 | 5000
35 | 成品办公椅 (大会议室） | 16 | 个 | 600 | 9600
36 | 品牌跑步机 | 3 | 台 | 13800 | 41400
37 | 综合力量训练器 | 2 | 台 | 2500 | 5000
38 | 乒乓台 | 1 | 组 | 1200 | 1200
39 | 仿真植物装置组合（职工书屋） | 1 | 组 | 2000 | 2000
| 合 计 |  |  |  | 295876.3

## 人工、材料、机械数量及价格汇总表【室内装饰工程】
人工、材料、机械数量及价格汇总表
工程名称：室内装饰工程 |  |  |  |  | 单位：元
序号 | 名称、规格及型号 | 计量 单位 | 数 量 | 单价 |  | 合价
一 | 人工
1 | 建筑综合工 | 工日 | 55.76 | 130 |  | 7248.77
2 | 木工综合工 | 工日 | 232.25 | 138 |  | 32050.42
3 | 砌筑综合工 | 工日 | 74.96 | 127 |  | 9519.4
4 | 抹灰综合工 | 工日 | 235.85 | 137 |  | 32311.89
5 | 镶贴综合工 | 工日 | 218.88 | 144 |  | 31518.27
6 | 防水综合工 | 工日 | 0.82 | 128 |  | 105.56
7 | 油漆综合工 | 工日 | 301.72 | 138 |  | 41637.57
8 | 金属制安综合工 | 工日 | 41.01 | 133 |  | 5454.25
9 | 维修综合工 | 工日 | 27.71 | 128 |  | 3546.94
10 | 电工综合工 | 工日 | 4.47 | 133 |  | 593.98
11 | 人工费调整 | 元 | 0.91 | 1 |  | 0.91
| 小计 |  |  |  |  | 163987.96
二 | 材料
1 | 其他材料费 | 元 | 8060.19 | 1 |  | 8060.19
2 | 镀锌铁丝综合 | kg | 0.59 | 5.31 |  | 3.13
3 | 角铝 | m | 65.96 | 2.44 |  | 160.94
4 | 铝槽 | m | 149.44 | 7.91 |  | 1182.05
5 | 铝合金型材 | kg | 121.78 | 16.2 |  | 1972.81
6 | 不锈钢型材25.4×25.4 | m | 8.82 | 3.4 |  | 29.99
7 | 专用U型铝合金管 | m | 186.94 | 21.7 |  | 4056.63
8 | 木螺钉M2~4×6~65 | 个 | 137.28 | 0.07 |  | 9.61
9 | 镀锌U型螺丝DN15 | 个 | 494.69 | 0.94 |  | 465.01
10 | 膨胀螺栓 | 套 | 39.3 | 0.94 |  | 36.94
11 | 膨胀螺栓M6 | 套 | 356.85 | 0.28 |  | 99.92
12 | 塑料胀管φ6~8 | 个 | 48.4 | 0.07 |  | 3.39
13 | 钢钉 | kg | 0.55 | 15.38 |  | 8.48
14 | L形执手插锁 | 把 | 12 | 80 |  | 960
15 | 不锈钢合页100mm | 个 | 26 | 4.27 |  | 111.02
16 | 地弹簧 | 台 | 4.29 | 320.51 |  | 1373.99
17 | 专用成品挂件 | 套 | 494.69 | 1.33 |  | 657.94
18 | 冲击钻头φ6~8 | 个 | 0.31 | 6.07 |  | 1.87
19 | 合金钢钻头 | 个 | 0.2 | 17.09 |  | 3.36
20 | 铁件综合 | kg | 21.6 | 3.68 |  | 79.49
21 | 水泥32.5R | kg | 37328.75 | 0.36 |  | 13438.35
22 | 普通硅酸盐水泥P.O 32.5 | kg | 1708.53 | 0.3 |  | 512.56
23 | 白色硅酸盐水泥 | kg | 614.17 | 0.75 |  | 460.63
24 | 特细砂 | t | 102.47 | 194 |  | 19878.23
25 | 标准砖200×95×53 | 千块 | 12.04 | 306 |  | 3684.85
26 | 混凝土块 | m3 | 38.08 | 267.12 |  | 10171.21
27 | 木材锯材 | m3 | 1.75 | 1655 |  | 2900.88
28 | 木材 | kg | 0.04 | 726.5 |  | 26.15
29 | 阻燃板 | m2 | 24 | 30.97 |  | 743.17
30 | 12mm阻燃板基层 | m2 | 92.59 | 30.97 |  | 2867.48
31 | 阻燃板12mm | m2 | 6.17 | 30.97 |  | 191.21
32 | 埃特板 | m2 | 13.3 | 57.83 |  | 768.99
33 | 成品木饰面板 | m2 | 89.06 | 80 |  | 7124.94
34 | 玻璃5 | m2 | 20.8 | 45 |  | 936.02
35 | 镜面玻璃 | m2 | 6.94 | 80 |  | 555.07
36 | 面砖 | m2 | 83.21 | 65 |  | 5408.81
37 | 仿水磨石砖800*800 | m2 | 675.75 | 80 |  | 54060.03
38 | 防滑地砖 | m2 | 27.28 | 65 |  | 1773.51
39 | 灰色仿水磨石砖800*800 | m2 | 142.48 | 80 |  | 11398.4
40 | 地砖 | m2 | 42.99 | 65 |  | 2794.49
41 | 装饰石材 | m2 | 58.51 | 160 |  | 9362.29
42 | 双层纸面石膏板面9.5mm | m2 | 879.03 | 21.24 |  | 18670.57
43 | 双层防潮石膏板面9.5mm | m2 | 27.81 | 44.24 |  | 1230.51
44 | 铝合金条板 | m2 | 23.14 | 51.28 |  | 1186.77
45 | 抗倍特板 | m2 | 10.69 | 260 |  | 2779.71
46 | 轻钢龙骨CS 60*27 | m | 1722.66 | 12.39 |  | 21343.71
47 | 轻钢龙骨50 | m | 39.19 | 6.9 |  | 270.44
48 | 轻钢龙骨CB 50*19 | m | 918.76 | 5.04 |  | 4630.56
49 | 轻钢龙骨50 | m | 20.9 | 5.04 |  | 105.35
50 | 单扇套装平开木门 | 樘 | 11 | 900 |  | 9900
51 | 双扇套装平开木门 | 樘 | 1 | 1400 |  | 1400
52 | 成品木门框 | m | 5.41 | 100 |  | 540.6
53 | 全玻有框门扇 | m2 | 9.36 | 350 |  | 3276
54 | 布艺（电工卷帘） | m2 | 90 | 120 |  | 10800
55 | 窗帘轨(杆) | m | 79.3 | 15 |  | 1189.5
56 | 窗帘(成品) | m2 | 75.64 | 220 |  | 16641.5
57 | 木踢脚板 | m | 458.1 | 8.55 |  | 3916.79
58 | 木质装饰线 | m | 24.44 | 13.5 |  | 329.93
59 | 不锈钢踢脚线综合 | m | 2.14 | 15.57 |  | 33.35
60 | 软膜 | m2 | 20.83 | 150 |  | 3125.03
61 | 腻子粉成品(防水型) | kg | 59.48 | 1.5 |  | 89.22
62 | 腻子粉成品(一般型) | kg | 1935.67 | 0.93 |  | 1800.17
63 | 白色无机涂料 | kg | 374.58 | 18 |  | 6742.41
64 | 白色无机涂料防水型 | kg | 11.51 | 19.5 |  | 224.44
65 | 暗红色无机涂料 | kg | 11.11 | 18.5 |  | 205.6
66 | 白色无机涂料 | kg | 557.05 | 18 |  | 10026.82
67 | 黄色无机涂料 | kg | 64.64 | 18.5 |  | 1195.92
68 | 蓝色无机涂料 | kg | 3.93 | 18.5 |  | 72.79
69 | 聚氨酯防水涂料 | kg | 54.22 | 15.05 |  | 815.99
70 | 滑石粉 | kg | 3450.22 | 0.68 |  | 2346.15
71 | 玻璃胶350g/支 | 支 | 4.15 | 22.3 |  | 92.56
72 | 胶粘剂 | kg | 91.95 | 8.61 |  | 791.65
73 | 胶粘剂 | kg | 12.38 | 8.61 |  | 106.6
74 | 腻子胶 | kg | 345.02 | 2.48 |  | 855.65
75 | 金属面板 | m2 | 49.54 | 34.19 |  | 1693.91
76 | 铜芯橡皮花线BXH2×23/0.15mm2(0.4mm2) | m | 67.19 | 0.95 |  | 63.83
77 | 铜芯聚氯乙烯绝缘导线BV-2.5mm2 | m | 13.42 | 1.56 |  | 20.94
78 | 塑料吊线盒 | 个 | 46.2 | 0.7 |  | 32.34
79 | 木夹板 | m2 | 104.98 | 23.12 |  | 2427.11
80 | 阻燃板12mm | m2 | 92.59 | 30.97 |  | 2867.48
81 | 12mm厚阻燃板基层 | m2 | 6.17 | 30.97 |  | 191.21
82 | 塑料圆台 | 块 | 46.2 | 0.21 |  | 9.7
83 | 水 | m3 | 42.13 | 4.42 |  | 186.2
84 | 电 | kW·h | 14.46 | 1 |  | 14.46
85 | 材料费调整 | 元 | 0.02 | 1 |  | 0.02
| 小计 |  |  |  |  | 302577.52
三 | 机械
1 | 其他机械费 | 元 | 908.77 | 1 |  | 908.77
2 | 安拆费及场外运费 | 元 | 132.27 | 1 |  | 132.27
3 | 柴油 | kg | 131.83 | 8.19 |  | 1079.66
4 | 电 | kW·h | 122.22 | 1 |  | 122.22
5 | 机上人工 | 工日 | 20.94 | 133 |  | 2784.53
6 | 检修费 | 元 | 37.67 | 1 |  | 37.67
7 | 其他费用 | 元 | 66.27 | 1 |  | 66.27
8 | 维护费 | 元 | 204.07 | 1 |  | 204.07
9 | 折旧费 | 元 | 180.91 | 1 |  | 180.91
10 | 载重汽车装载质量(t)6中 | 台班 | 3.97 | 520.42 |  | 2063.93
11 | 灰浆搅拌机拌筒容量(L)200小 | 台班 | 12.09 | 208.21 |  | 2518.26
12 | 交流弧焊机容量(kV·A)21小 | 台班 | 0.3 | 76.64 |  | 22.99
| 小计 |  |  |  |  | 5516.37
四 | 主材
1 | 成品办公灯具（2000*70mm） | 套 | 38.38 | 100 |  | 3838
2 | 成品办公灯具（1200*70mm） | 套 | 6.06 | 80 |  | 484.8
3 | 成品休闲墩 | 个 | 12 | 350 |  | 4200
4 | 可自由组合卡座（直径400*H450mm） | 个 | 5 | 220 |  | 1100
5 | 投影设备及幕布 | 套 | 1 | 20000 |  | 20000
6 | 职工书屋桌椅 | 套 | 1 | 3000 |  | 3000
7 | SP02透光亚克力 | m2 | 0.69 | 150 |  | 103.5
8 | 艺术装置 | 项 | 1 | 12000 |  | 12000
9 | 单人床 | 张 | 1 | 1500 |  | 1500
10 | 值班室桌椅 | 套 | 1 | 1200 |  | 1200
11 | 成品机器麻将桌椅 | 套 | 6 | 3000 |  | 18000
12 | 定制柜 | m2 | 150 | 720 |  | 108000
13 | 可自由组合卡座（450*450*650mm） | 个 | 2 | 350 |  | 700
14 | 仿真植物装置组合 | 组 | 1 | 3800 |  | 3800
15 | 定制加长书法桌 | 件 | 2 | 5000 |  | 10000
16 | 可自由组合卡座（450*450*450mm） | 个 | 7 | 280 |  | 1960
17 | 成品休闲边几 | 个 | 1 | 500 |  | 500
18 | 成品休闲单人沙发 | 个 | 2 | 1200 |  | 2400
19 | 成品落地灯 | 个 | 2 | 2000 |  | 4000
20 | 成品卡座桌子 | 个 | 4 | 400 |  | 1600
21 | 成品三人沙发 | 个 | 1 | 12000 |  | 12000
22 | 成品圆茶几 | 个 | 1 | 650 |  | 650
23 | 成品小边几 | 个 | 1 | 500 |  | 500
24 | 仿真植物装置组合（权益咨询室） | 组 | 1 | 880 |  | 880
25 | 成品休闲椅(415*355*420mm) | 个 | 3 | 680 |  | 2040
26 | 仿真植物装置组合（心理咨询室） | 组 | 1 | 880 |  | 880
27 | 成品办公桌（权益咨询室） | 张 | 1 | 3800 |  | 3800
28 | 成品办公桌（心理咨询室） | 张 | 1 | 2500 |  | 2500
29 | 定制布艺坐垫（1135*560*50mm） | 个 | 4 | 680 |  | 2720
30 | 定制布艺坐垫（930*810*50mm） | 个 | 4 | 500 |  | 2000
31 | 成品长坐凳 | 个 | 6 | 220 |  | 1320
32 | 成品休闲椅(530*600*860) | 个 | 3 | 1000 |  | 3000
33 | 仿真植物装置组合（文化展示区） | 组 | 1 | 1000 |  | 1000
34 | 成品办公桌 (大会议室） | 张 | 1 | 5000 |  | 5000
35 | 成品办公椅 (大会议室） | 个 | 16 | 600 |  | 9600
36 | 品牌跑步机 | 台 | 3 | 13800 |  | 41400
37 | 综合力量训练器 | 台 | 2 | 2500 |  | 5000
38 | 乒乓台 | 组 | 1 | 1200 |  | 1200
39 | 仿真植物装置组合（职工书屋） | 组 | 1 | 2000 |  | 2000
| 小计 |  |  |  |  | 295876.3
| 合计 |  |  |  |  | 767958.15
第 1 页 共 1 页

## 封-2 招标控制价【电气工程】
封-2 | 电气工程 | [5 empty] | 工程
预算价
招标控制价 |  | (小写): | 169,196.65
|  | (大写): | 壹拾陆万玖仟壹佰玖拾陆元陆角伍分
其中:安全文明施工费(小写): |  |  |  | 5792.66
(大写): |  |  |  | 伍仟柒佰玖拾贰元陆角陆分
招 标 人： |  |  |  |  | 工程造价 咨 询 人：
|  |  | (单位盖章) |  |  | (单位资质专用章)
法定代理人 或其授权人： |  |  |  |  | 法定代理人 或其授权人：
|  |  | (签字或盖章) |  |  | (签字或盖章)
编 制 人： |  |  |  |  | 复 核 人：
|  |  | (造价人员签字盖专用章) |  |  | (造价工程师签字盖专用章)
时间： 年 月 日

## 表-04 单位工程招标控制价汇总表【电气工程】
表-04
单位工程预算价汇总表
工程名称：电气工程 |  |  | 第 1 页 共 1 页
序号 | 汇总内容 | 金额(元) |  | 其中：暂估价(元)
1 | 分部分项工程费 | 139382.07
1.1 | 1强电工程 | 37870.34
1.2 | 2强电工程（灯具、开关） | 11316.91
1.3 | 3弱电工程 | 90194.82
2 | 措施项目费 | 10425.75
2.1 | 其中：安全文明施工费 | 5792.66
3 | 其他项目费
4 | 规费 | 3895.53 |  | －
5 | 税金 | 15493.3 |  | －
投标报价合计=1+2+3+4+5 |  | 169,196.65
注：1.本表适用于单位工程预算价或投标报价的汇总，如无单位工程划分，单项工程也使用本表汇总。 2.分部分项工程、措施项目中暂估价中应填写材料、工程设备暂估价，其他项目中暂估价应填写专业工程暂估价。

## 表-08 措施项目汇总表【电气工程】
表-08
措施项目汇总表
工程名称：电气工程 |  |  | 第 1 页 共 1 页
序号 | 项目名称 | 金额(元)
|  | 合价 |  | 其中：暂估价
1 | 施工技术措施项目 | 666.14
2 | 施工组织措施项目 | 9759.61
2.1 | 其中：安全文明施工费 | 5792.66
2.2 | 建设工程竣工档案编制费 | 419.85
措施项目费合计=1+2 |  | 10425.75

## 表-09 分部分项工程项目清单计价表【电气工程】
表-09
分部分项工程项目清单计价表
工程名称：电气工程 | [5 empty] | 第 1 页 共 1 页
序号 | 项目编码 | 项目名称 | 项目特征 | 计量单位 | 工程量 |  | 金额（元）
[7 empty] | 综合单价 | 合价 | 其中:暂估价
| 1 | 强电工程
1 | 030408001003 | 电力电缆WDZB-YJY-5*16mm2 | [项目特征] 1.名称:电力电缆 2.型号:WDZB-YJY 3.规格:5*16mm2 4.材质:铜芯 5.敷设方式、部位:桥架内敷设 [工作内容] 1.电缆敷设 2.揭(盖)盖板 | m | 16 |  | 59.99 | 959.84
2 | 030411001005 | 电气配管SC50 | [项目特征] 1.名称:电气配管 2.材质:SC 3.规格:DN50 4.敷设方式:SCE 5.接地要求:满足规范、设计、施工要求 [工作内容] 1.电线管路敷设 2.接地 | m | 16 |  | 33.38 | 534.08
3 | 030404017009 | 配电箱AL | [项目特征] 1.名称:配电箱AL 2.型号:Pe30kw 3.箱体:箱体定制 4.安装方式:满足规范、设计、施工要求 [工作内容] 1.本体安装 2.基础型钢制作、安装 3.焊、压接线端子 4.补刷(喷)油漆 5.接地 | 台 | 1 |  | 4339.46 | 4339.46
4 | 030404017010 | 配电箱ALZD | [项目特征] 1.名称:配电箱ALZD 2.型号:pe5kw 3.箱体:箱体定制 4.安装方式:满足规范、设计、施工要求 [工作内容] 1.本体安装 2.基础型钢制作、安装 3.焊、压接线端子 4.补刷(喷)油漆 5.接地 | 台 | 1 |  | 964.46 | 964.46
5 | 030404035005 | 暗装五孔插座 | [项目特征] 1.名称:暗装五孔插座 2.规格:A8/426/10USU/250V 3.其他:满足设计、规范、现场条件等要求 [工作内容] 1.本体安装 2.接线 | 个 | 44 |  | 25.65 | 1128.6
6 | 030404035006 | 暗装弹启式地插座 | [项目特征] 1.名称:暗装弹启式地插座 2.规格:A8/426/10USU/250V 3.其他:满足设计、规范、现场条件等要求 [工作内容] 1.本体安装 2.接线 | 个 | 23 |  | 43.4 | 998.2
7 | 030404035007 | 暗装天棚插座 | [项目特征] 1.名称:暗装弹启式地插座 2.规格:A8/426/10USU/250V 3.其他:满足设计、规范、现场条件等要求 [工作内容] 1.本体安装 2.接线 | 个 | 1 |  | 25.65 | 25.65
8 | 030404035008 | 暗装冰箱插座 | [项目特征] 1.名称:暗装弹启式地插座 2.规格:A8/426/10USU/250V 3.其他:满足设计、规范、现场条件等要求 [工作内容] 1.本体安装 2.接线 | 个 | 1 |  | 25.65 | 25.65
9 | 030404035009 | 地面接线端头 | [项目特征] 1.名称:地面接线端头 2.规格:220V 3.其他:满足设计、规范、现场条件等要求 [工作内容] 1.本体安装 2.接线 | 个 | 2 |  | 25.04 | 50.08
10 | 030404035010 | 密闭防水插座 | [项目特征] 1.名称:密闭防水插座 2.规格:A8/426/10USU/250V 3.其他:满足设计、规范、现场条件等要求 [工作内容] 1.本体安装 2.接线 | 个 | 9 |  | 34.83 | 313.47
11 | 030404035011 | 幕布电源 | [项目特征] 1.名称:密闭防水插座 2.规格:A8/426/10USU/250V 3.其他:满足设计、规范、现场条件等要求 [工作内容] 1.本体安装 2.接线 | 个 | 1 |  | 31.93 | 31.93
12 | 030411004009 | 管内穿线WDZC-BYJ-2.5mm2 | [项目特征] 1.名称:电气配线 2.配线形式:管内穿线 3.型号:管内穿线WDZC-BYJ 4.规格:2.5mm2 5.材质:铜芯 6.配线部位:室内 7.其他:满足规范、设计、施工要求 [工作内容] 1.管内穿线 | m | 2455.9 |  | 2.8 | 6876.52
13 | 030906003001 | 人工凿打槽沟槽 | [项目特征] 1.名称:墙地面踢堵沟槽 2.尺寸:综合考虑 3.墙地面材质:综合考虑 4.其他:满足设计、规范、招标文件、现场条件要求 [工作内容] 1.画线、剔槽、堵抹、调运砂浆、清理等 | m | 199.1 |  | 15.83 | 3151.75
14 | 030411001004 | 电气配管JDG20 | [项目特征] 1.名称:电气配管紧定式镀锌薄壁电线管 2.材质:JDG 3.规格:DN20 4.敷设方式:SCE 5.接地要求:满足规范、设计、施工要求 [工作内容] 1.电线管路敷设 2.接地 | m | 199.1 |  | 9.31 | 1853.62
15 | 030411004007 | 管内穿线WDZC-BYJ-3x4 | [项目特征] 1.名称:电气配线 2.配线形式:管内穿线 3.型号:WDZC-BYJ 4.规格:4mm2 5.材质:铜芯 6.配线部位:室内 7.其他:满足规范、设计、施工要求 [工作内容] 1.管内穿线 | m | 1656 |  | 4.77 | 7899.12
16 | 030411003001 | 金属桥架200*100 | [项目特征] 1.名称:桥架 2.规格:金属桥架200*100 3.材质:钢制 4.接地方式:满足规范、设计、施工要求 [工作内容] 1.本体安装 2.接地 | m | 85 |  | 77.57 | 6593.45
17 | 030413001001 | 桥架支吊架 | [项目特征] 1.名称:桥架支吊架 2.材质:型钢 3.规格:综合考虑 4.刷油防腐:防锈漆两遍、调和漆两遍 5.其他:满足设计、规范、现场条件等要求 [工作内容] 1.制作 2.安装 3.补刷(喷)油漆 | kg | 100 |  | 16.23 | 1623
18 | 030411006004 | 开关盒、插座盒86型 | [项目特征] 1.名称:开关盒、插座盒 2.材质:钢制 3.规格:86型 4.安装形式:综合考虑 5.其他:满足设计、规范、现场条件等要求 [工作内容] 1.本体安装 | 个 | 72 |  | 6.08 | 437.76
19 | 030411006005 | 接线盒 | [项目特征] 1.名称:接线盒 2.材质:钢制 3.规格:按设计要求 4.安装形式:暗装 5.其他:满足设计、规范、现场条件等要求 [工作内容] 1.本体安装 | 个 | 10 |  | 6.37 | 63.7
| 2 | 强电工程（灯具、开关）
1 | 030412004002 | LED灯带 | [项目特征] 1.名称:玻璃隔断顶LED灯带 2.型号:综合考虑 3.规格:综合考虑 4.类型:满足规范、设计、施工要求 [工作内容] 1.本体安装 | m | 40.43 |  | 38.97 | 1575.56
2 | 030404034001 | 单联单控开关 | [项目特征] 1.名称:单联单控开关 2.型号规格:A8/32/1/2CY/250V 10A 3.其他:满足规范、设计、施工要求 [工作内容] 1.本体安装 2.接线 | 个 | 1 |  | 21.2 | 21.2
3 | 030404034002 | 双联单控开关 | [项目特征] 1.名称:双联单控开关 2.规格:A8/32/1/2CY/250V 10A 3.其他:满足规范、设计、施工要求 [工作内容] 1.本体安装 2.接线 | 个 | 18 |  | 22.25 | 400.5
4 | 030404034003 | 三联单控开关 | [项目特征] 1.名称:三联单控开关 2.规格:A8/32/1/2CY/250V 10A 3.其他:满足规范、设计、施工要求 [工作内容] 1.本体安装 2.接线 | 个 | 7 |  | 23.81 | 166.67
5 | 030404034005 | 密闭防溅单极开关 | [项目特征] 1.名称:密闭防溅单极开关 2.型号规格:A8/32/1/2CY/250V 10A 3.其他:满足规范、设计、施工要求 [工作内容] 1.本体安装 2.接线 | 个 | 1 |  | 29.41 | 29.41
6 | 030404034006 | 密闭防溅三极开关 | [项目特征] 1.名称:密闭防溅三极开关 2.型号规格:A8/32/1/2CY/250V 10A 3.其他:满足规范、设计、施工要求 [工作内容] 1.本体安装 2.接线 | 个 | 3 |  | 33.91 | 101.73
7 | 030412001003 | 防雾筒灯 | [项目特征] 1.名称:防雾筒灯 2.型号:综合考虑 3.规格:综合考虑 4.类型:满足规范、设计、施工要求 [工作内容] 1.本体安装 | 套 | 13 |  | 35.3 | 458.9
8 | 030412001011 | 筒灯 | [项目特征] 1.名称:防雾筒灯 2.型号:综合考虑 3.规格:综合考虑 4.类型:满足规范、设计、施工要求 [工作内容] 1.本体安装 | 套 | 131 |  | 23.39 | 3064.09
9 | 030412001012 | 防雾射灯 | [项目特征] 1.名称:防雾射灯 2.型号:综合考虑 3.规格:综合考虑 4.类型:满足规范、设计、施工要求 [工作内容] 1.本体安装 | 套 | 5 |  | 38.02 | 190.1
10 | 030412004001 | 暗藏LED灯带 | [项目特征] 1.名称:暗藏LED灯带 2.型号:综合考虑 3.规格:综合考虑 4.类型:满足规范、设计、施工要求 [工作内容] 1.本体安装 | m | 7.55 |  | 36.86 | 278.29
11 | 030412001002 | 条形灯 | [项目特征] 1.名称:条形灯 2.型号:综合考虑 3.规格:综合考虑 4.类型:满足规范、设计、施工要求 [工作内容] 1.本体安装 | 套 | 49 |  | 97.64 | 4784.36
12 | 030411006001 | 开关盒、插座盒86型 | [项目特征] 1.名称:开关盒、插座盒 2.材质:钢制 3.规格:86型 4.安装形式:综合考虑 5.其他:满足设计、规范、现场条件等要求 [工作内容] 1.本体安装 | 个 | 30 |  | 6.08 | 182.4
13 | 030411006003 | 接线盒 | [项目特征] 1.名称:接线盒 2.材质:钢制 3.规格:按设计要求 4.安装形式:暗装 5.其他:满足设计、规范、现场条件等要求 [工作内容] 1.本体安装 | 个 | 10 |  | 6.37 | 63.7
| 3 | 弱电工程
1 | 030502012001 | 单口信息插座 | [项目特征] 1.名称:单口信息插座 2.规格:86型，含六类非屏蔽模块 [工作内容] 1.端接模块 2.安装面板 | 个 | 2 |  | 37.76 | 75.52
2 | 030502012002 | 双口信息插座 | [项目特征] 1.名称:双口信息插座 2.规格:86型，含六类非屏蔽模块 [工作内容] 1.端接模块 2.安装面板 | 个 | 1 |  | 54.78 | 54.78
3 | 030502012003 | 双口地面信息插座 | [项目特征] 1.名称:双口地面信息插座 2.规格:含六类非屏蔽模块 [工作内容] 1.端接模块 2.安装面板 | 个 | 1 |  | 164.77 | 164.77
4 | 030502012004 | 信息插座底盒 | [项目特征] 1.名称:底盒 2.规格:86型通用底盒,86mmX86mm正方形 [工作内容] 1.底盒安装 | 个 | 4 |  | 19.23 | 76.92
5 | 030502001001 | 网络通信机柜 | [项目特征] 1.名称:网络通信机柜 2.规格:详设计 3.安装方式:落地 [工作内容] 1.本体安装 2.相关固定件的连接 | 台 | 1 |  | 3013.44 | 3013.44
6 | 030501012001 | AP面板 | [项目特征] 1.名称:AP桥接器 2.规格参数:详设计 [工作内容] 1.本体安装 2.单体调试 | 台 | 8 |  | 280.59 | 2244.72
7 | 030501009001 | 无线AP控制器 | [项目特征] 1.名称:无线控制器 2.规格:详设计 [工作内容] 1.本体安装 2.单体调试 | 台 | 1 |  | 857.29 | 857.29
8 | 030501017001 | 音视频接口 | [项目特征] 1.名称:音视频接口 2.规格:详设计 [工作内容] 1.安装 2.调试 3.试运行 | 套 | 1 |  | 662.28 | 662.28
9 | 030411003002 | 金属桥架(200×100) | [项目特征] 1.名称:金属桥架 2.材质:详设计 3.规格:200×100 [工作内容] 1.本体安装 2.接地 | m | 94 |  | 75.22 | 7070.68
10 | 030413001002 | 金属桥架支架 | [项目特征] 1.名称:金属桥架支架 2.材质:角钢 3.规格:综合 [工作内容] 1.制作 2.安装 3.补刷(喷)油漆 | kg | 154.2 |  | 16.45 | 2536.59
11 | 030411001006 | 弱电配管 JDG20 | [项目特征] 1.名称:弱电配管 2.规格:JDG20 3.敷设方式:详设计 [工作内容] 1.电线管路敷设 2.接地 | m | 176.5 |  | 9.91 | 1749.12
12 | 030502009001 | 网络跳线(2米) | [项目特征] 1.名称:网络跳线(六类) 2.规格:2米成品跳线 [工作内容] 1.插接跳线 2.整理跳线 | 条 | 24 |  | 29.18 | 700.32
13 | 030501007001 | 光模块(千兆) | [项目特征] 1.名称:光模块 2.规格参数:详设计 [工作内容] 1.本体安装 2.单体调试 | 块 | 24 |  | 333.53 | 8004.72
14 | 030502005001 | 管内穿线 网线(六类) | [项目特征] 1.名称:网线 2.规格参数:详设计 3.敷设方式:详设计 [工作内容] 1.敷设 2.标记 3.卡接 | m | 167 |  | 4.45 | 743.15
15 | 030502005002 | 桥架配线 网线(六类) | [项目特征] 1.名称:网线 2.规格参数:详设计 3.敷设方式:详设计 [工作内容] 1.敷设 2.标记 3.卡接 | m | 778 |  | 4.09 | 3182.02
16 | 030502019001 | 综合布线系统调试 | [项目特征] 1.测试类别:综合布线系统工程调试 2.测试内容:满足设计与规范 [工作内容] 1.测试 | 系统 | 1 |  | 2449.65 | 2449.65
17 | 030502010001 | 数据配线架 | [项目特征] 1.名称:数据配线架 2.规格:机架式配线架,模块式,满配模块 3.其他:详设计 [工作内容] 1.安装、打接 | 个 | 3 |  | 1281.12 | 3843.36
18 | 030501013001 | 服务器 | [项目特征] 1.名称:服务器 2.规格:详设计 [工作内容] 1.本体安装 2.插件安装 3.接信号线、电源线、地线 | 台 | 1 |  | 25667.48 | 25667.48
19 | 030507008001 | 彩色半球摄像机 | [项目特征] 1.名称:彩色半球摄像机 2.规格参数:详设计 3.安装方式:吸顶 [工作内容] 1.本体安装 2.单体调试 | 台 | 10 |  | 989.52 | 9895.2
20 | 030501004001 | 硬盘录像机 | [项目特征] 1.名称:硬盘录像机 2.容量:详设计 [工作内容] 1.本体安装 2.单体调试 | 台 | 1 |  | 1629.37 | 1629.37
21 | 030506007001 | 监控管理主机 | [项目特征] 1.名称:监控管理主机 2.规格:详设计 [工作内容] 1.本体安装 2.单体调试 | 台 | 1 |  | 4661.89 | 4661.89
22 | 030507017001 | 监控系统调试 | [项目特征] 1.名称:监控系统调试 [工作内容] 1.各分系统调试 | 系统 | 1 |  | 4405.03 | 4405.03
23 | 030501012002 | POE网络交换机 | [项目特征] 1.名称:POE网络交换机 2.规格参数:详设计 [工作内容] 1.本体安装 2.单体调试 | 台 | 2 |  | 3153.56 | 6307.12
24 | 030409010001 | 浪涌保护器 | [项目特征] 1.名称:详设计 [工作内容] 1.本体安装 2.接线 3.接地 | 个 | 1 |  | 199.4 | 199.4
合 计 | [7 empty] | 139382.07

## 表-09 施工技术措施项目清单计价表【电气工程】
表-09
施工技术措施项目清单计价表
工程名称：电气工程 | [5 empty] | 第 1 页 共 1 页
序号 | 项目编码 | 项目名称 | 项目特征 | 计量单位 | 工程量 |  | 金额（元）
[7 empty] | 综合单价 | 合价 | 其中:暂估价
| 一 | 施工技术措施项目 | [5 empty] | 666.14
1 | 031301017001 | 脚手架搭拆 | [项目特征] 1.搭设方式:综合考虑 2.搭设高度:综合考虑 3.脚手架材质:综合考虑 [工作内容] 1.场内、场外材料搬运 2.搭、拆脚手架 3.拆除脚手架后材料的堆放 | 项 | 1 |  | 666.14 | 666.14
合 计 | [7 empty] | 666.14

## 表-10 施工组织措施项目清单计价表【电气工程】
表-10
施工组织措施项目清单计价表
工程名称：电气工程 | [6 empty] | 第 1 页 共 1 页
序号 | 项目编码 | 项目名称 | 计算 基础 | 费率 (%) | 金额 (元) | 调整 费率 (%) |  | 调整后 金额 (元) | 备注
1 | 031302B02001 | 组织措施费 | (分部分项人工费+技术措施人工费-机械（爆破）土石方人工费-机械（爆破）土石方人工费-人工土石方人工费-人工土石方技术措施人工费)+(机械（爆破）土石方人工费+机械（爆破）土石方机械费+机械（爆破）土石方人工费+机械（爆破）土石方机械费)*0.048/费率+(人工土石方人工费+人工土石方技术措施人工费)*0.0222/费率 | 16.39 | 3547.1
2 | 031302001001 | 安全文明施工费 | 分部分项人工费+人工价差_预算+技术措施人工费+技术措施人工价差_预算 | 25.1 | 5792.66
3 | 031302B03001 | 建设工程竣工档案编制费 | (分部分项人工费+技术措施人工费-机械（爆破）土石方人工费-机械（爆破）土石方人工费-人工土石方人工费-人工土石方技术措施人工费)+(机械（爆破）土石方人工费+机械（爆破）土石方机械费+机械（爆破）土石方人工费+机械（爆破）土石方机械费)*0.002/费率+(人工土石方人工费+人工土石方技术措施人工费)*0.0019/费率 | 1.94 | 419.85
合 计 |  |  |  |  | 9759.61
注：1.计算基础和费用标准按本市有关费用定额或文件执行。 2.根据施工方案计算的措施费，可不填写“计算基础”和“费率”的数值，只填写“金额”数值，但应在备注栏说明施工 方案出处或计算方法。

## 表-11 其他项目清单计价汇总表【电气工程】
表-11
其他项目清单计价汇总表
工程名称：电气工程 |  |  |  | 第 1 页 共 1 页
序号 | 项目名称 | 计量单位 | 金额(元) |  | 备注
1 | 暂列金额 | 项 |  |  | 明细详见 表-11-1
2 | 暂估价 | 项
2.1 | 材料(工程设备)暂估价 | 项 | -- |  | 明细详见 表-11-2
2.2 | 专业工程暂估价 | 项 |  |  | 明细详见 表-11-3
3 | 计日工 | 项 |  |  | 明细详见 表-11-4
4 | 总承包服务费 | 项 |  |  | 明细详见 表-11-5
5 | 索赔与现场签证 | 项 |  |  | 明细详见 表-11-6
合 计 |  |  | 0
注：材料、设备暂估单价进入清单项目综合单价，此处不汇总。

## 表-11-1 暂列金额明细表【电气工程】
表-11-1
暂列金额明细表
工程名称：电气工程 |  |  |  | 第 1 页 共 1 页
序号 | 项目名称 | 计量单位 | 暂定金额(元) |  | 备注
合 计 |  |  |  |  | —
注：此表由招标人填写，如不能详列，也可只列暂列金额总额，投标人应将上述暂列金额计入投标总价中。

## 表-11-3 专业工程暂估价及结算价表【电气工程】
表-11-3
专业工程暂估价及结算价表
工程名称：电气工程 | [5 empty] | 第 1 页 共 1 页
序号 | 专业工程名称 | 工程内容 | 暂估金额 （元） | 结算金额 (元) | 差额 ±(元) |  | 备注
合 计 |  |  | 0 |  |  |  | —
注： 此表由招标人填写，投标人应将上述专业工程暂估价计入投标总价中。结算时按合同约定结算金额填写。

## 表-12 规费、税金项目计价表【电气工程】
表-12
规费、税金项目计价表
工程名称：电气工程 |  |  |  | 第 1 页 共 1 页
序号 | 项目名称 | 计算基础 | 费率(%) |  | 金额（元）
1 | 规费 | 专业工程规费（人）+机械（爆破）土石方规费（人+机）*0.072/费率+人工土石方规费（人）*0.082/费率 | 18 |  | 3895.53
2 | 税金 | 2.1 + 2.2 + 2.3 |  |  | 15493.3
2.1 | 增值税 | 分部分项工程费+措施项目费+其他项目费+规费-甲供材料费 | 9 |  | 13833.3
2.2 | 附加税 | 增值税 | 12 |  | 1660
2.3 | 环境保护税 | 按实计算
合计 |  |  |  |  | 19388.83

## 人材机价差表【电气工程】
人材机价差表
工程名称：电气工程 | [7 empty] | 第 1 页 共 1 页
序号 | 编码 | 材料名称 | 规格 | 单位 | 数量 | 预算价(元) | 市场价(元) |  | 价差(元) | 价差合计(元) | 备注
1 | 000300140@1 | 油漆综合工 |  | 工日 | 0.4425 | 125 | 138 |  | 13 | 5.75
2 | 000500010 | 安装综合工 |  | 工日 | 7.5857 | 125 | 138 |  | 13 | 98.61
3 | 000500010@1 | 安装综合工 |  | 工日 | 0.3331 | 125 | 138 |  | 13 | 4.33
4 | 000500040 | 电工综合工 |  | 工日 | 60.8027 | 125 | 133 |  | 8 | 486.42
5 | 000500040@1 | 电工综合工 |  | 工日 | 6.4935 | 125 | 133 |  | 8 | 51.95
6 | 000500040@2 | 电工综合工 |  | 工日 | 12.8216 | 125 | 133 |  | 8 | 102.57
7 | 000500040@3 | 电工综合工 |  | 工日 | 4.5484 | 125 | 133 |  | 8 | 36.39
8 | 000500040@4 | 电工综合工 |  | 工日 | 7.7931 | 125 | 133 |  | 8 | 62.34
9 | 000500060 | 智能化综合工 |  | 工日 | 9.874 | 135 | 144 |  | 9 | 88.87
10 | 000500060@1 | 智能化综合工 |  | 工日 | 49.7382 | 135 | 144 |  | 9 | 447.64
11 | 000500060@2 | 智能化综合工 |  | 工日 | 5.8 | 135 | 144 |  | 9 | 52.2
12 | 010302300 | 镀锌铁丝 | φ1.2~2.2 | kg | 1.2722 | 3.08 | 5.31 |  | 2.23 | 2.84
13 | 010302300@1 | 镀锌铁丝 | φ1.2~2.2 | kg | 1.059 | 3.08 | 5.31 |  | 2.23 | 2.36
14 | 010303040 | 钢丝 | φ0.7 | kg | 3 | 2.56 | 4.09 |  | 1.53 | 4.59
15 | 022700010 | 棉纱 |  | kg | 0.5961 | 9.64 | 10.07 |  | 0.43 | 0.26
16 | 022700010@1 | 棉纱 |  | kg | 0.47 | 9.64 | 10.07 |  | 0.43 | 0.2
17 | 031310110 | 砂轮片 | φ100 | 片 | 0.085 | 8.76 | 10.82 |  | 2.06 | 0.18
18 | 031310110@1 | 砂轮片 | φ100 | 片 | 0.094 | 8.76 | 10.82 |  | 2.06 | 0.19
19 | 031310510 | 砂轮片 | φ400 | 片 | 0.236 | 18.97 | 24.98 |  | 6.01 | 1.42
20 | 031310510@1 | 砂轮片 | φ400 | 片 | 0.3268 | 18.97 | 24.98 |  | 6.01 | 1.96
21 | 031350010@1 | 低碳钢焊条 | 综合 | kg | 2.9792 | 4.19 | 5.96 |  | 1.77 | 5.27
22 | 031350010@2 | 低碳钢焊条 | 综合 | kg | 4.4409 | 4.19 | 5.96 |  | 1.77 | 7.86
23 | 040100015 | 水泥 | 32.5R | kg | 340.8592 | 0.31 | 0.36 |  | 0.05 | 17.04
24 | 040300760 | 特细砂 |  | t | 1.0626 | 63.11 | 194 |  | 130.89 | 139.08
25 | 130500715 | 酚醛防锈漆 |  | kg | 0.9495 | 10.85 | 12.37 |  | 1.52 | 1.44
26 | 130500715@1 | 酚醛防锈漆 |  | kg | 1.128 | 10.85 | 12.37 |  | 1.52 | 1.71
27 | 140300400 | 汽油 | 综合 | kg | 0.7914 | 6.75 | 9.52 |  | 2.77 | 2.19
28 | 140300400@1 | 汽油 | 综合 | kg | 0.94 | 6.75 | 9.52 |  | 2.77 | 2.6
29 | 140500400@1 | 溶剂汽油 | 200# | kg | 0.2452 | 3.64 | 9.52 |  | 5.88 | 1.44
30 | 140500500 | 溶剂油 |  | kg | 0.096 | 2.99 | 9.12 |  | 6.13 | 0.59
31 | 140701400 | 铅油 |  | kg | 0.288 | 4.62 | 6.02 |  | 1.4 | 0.4
32 | 280303800 | 塑料软铜绝缘导线 | BVR-4mm2 | m | 46.8258 | 2.09 | 2.64 |  | 0.55 | 25.75
33 | 280303800@1 | 塑料软铜绝缘导线 | BVR-4mm2 | m | 39.2183 | 2.09 | 2.64 |  | 0.55 | 21.57
34 | 280303900 | 塑料软铜绝缘导线 | BVR-6mm2 | m | 4.08 | 2.85 | 3.63 |  | 0.78 | 3.18
35 | 280304800 | 铜芯聚氯乙烯绝缘导线 | BV-2.5mm2 | m | 139.49 | 1.2 | 1.56 |  | 0.36 | 50.22
36 | 280304800@1 | 铜芯聚氯乙烯绝缘导线 | BV-2.5mm2 | m | 138.2706 | 1.2 | 1.56 |  | 0.36 | 49.78
37 | 280305100 | 铜芯聚氯乙烯绝缘导线 | BV-6mm2 | m | 6.12 | 2.74 | 3.54 |  | 0.8 | 4.9
38 | 280305200 | 铜芯聚氯乙烯绝缘导线 | BV-16mm2 | m | 2.02 | 7.61 | 9.87 |  | 2.26 | 4.57
39 | 280306300 | 铜芯聚氯乙烯绝缘软导线 | BVR-6mm2 | m | 17.8211 | 2.82 | 3.63 |  | 0.81 | 14.44
40 | 280306300@1 | 铜芯聚氯乙烯绝缘软导线 | BVR-6mm2 | m | 21.1688 | 2.82 | 3.63 |  | 0.81 | 17.15
41 | 290901860 | 铜接线端子 | DT-16 | 个 | 2.02 | 5.79 | 2.93 |  | -2.86 | -5.78
42 | 290902810 | 铜接线端子 | 20A | 个 | 54.333 | 0.21 | 0.29 |  | 0.08 | 4.35
43 | 290902810@1 | 铜接线端子 | 20A | 个 | 24.6219 | 0.21 | 0.29 |  | 0.08 | 1.97
44 | 341100400 | 电 |  | kW·h | 16.5253 | 0.7 | 1 |  | 0.3 | 4.96
45 | CY | 柴油 |  | kg | 5.7316 | 5.64 | 8.19 |  | 2.55 | 14.62
46 | CY@1 | 柴油 |  | kg | 1.1042 | 5.64 | 8.19 |  | 2.55 | 2.82
47 | CY@2 | 柴油 |  | kg | 6.6721 | 5.64 | 8.19 |  | 2.55 | 17.01
48 | DIAN | 电 |  | kW·h | 128.0618 | 0.7 | 1 |  | 0.3 | 38.42
49 | DIAN@1 | 电 |  | kW·h | 75.4641 | 0.7 | 1 |  | 0.3 | 22.64
50 | JSRG | 机上人工 |  | 工日 | 0.1719 | 120 | 133 |  | 13 | 2.23
51 | JSRG@1 | 机上人工 |  | 工日 | 0.077 | 120 | 133 |  | 13 | 1
52 | JSRG@2 | 机上人工 |  | 工日 | 0.1955 | 120 | 133 |  | 13 | 2.54
53 | QY | 汽油 |  | kg | 0.0829 | 6.75 | 9.52 |  | 2.77 | 0.23
| 合 计 | [8 empty] | 1929.26

## 未计价材料表【电气工程】
未计价材料表
工程名称:电气工程 | [5 empty] | 第 1 页 共 1 页
序号 | 材料名称 | 数量 | 单位 | 市场价 | 市场价合价 |  | 备注
1 | 圆钢 | 8 | kg | 5.01 | 40.08
2 | 扁钢 | 22 | kg | 4.12 | 90.64
3 | 角钢 | 75 | kg | 3.8 | 285
4 | 角钢 | 161.91 | kg | 3.97 | 642.78
5 | 酚醛防锈漆 | 2.6214 | kg | 20.44 | 53.58
6 | SC50 | 16.48 | m | 17.5 | 288.4
7 | JDG20 | 205.073 | m | 4.5 | 922.83
8 | JDG20 | 181.795 | m | 4.5 | 818.08 |  | 根=
9 | 条形灯 | 49.49 | 套 | 85 | 4206.65
10 | 防雾筒灯 | 13.13 | 套 | 26.6 | 349.26
11 | 筒灯 | 132.31 | 套 | 13.5 | 1786.19
12 | 防雾射灯 | 5.05 | 套 | 29.6 | 149.48
13 | 暗藏LED灯带 | 6.1004 | 套 | 12.2 | 74.42
14 | 单联单控开关 | 1.02 | 套 | 12.65 | 12.9
15 | 三联单控开关 | 7.14 | 套 | 15.5 | 110.67
16 | 双联单控开关 | 18.36 | 套 | 13.8 | 253.37
17 | 密闭防溅单极开关 | 1.02 | 套 | 21.6 | 22.03
18 | 密闭防溅三极开关 | 3.06 | 套 | 26.5 | 81.09
19 | 单口信息插座 | 2.02 | 个 | 27.5 | 55.55
20 | 双口信息插座 | 1.01 | 个 | 39.4 | 39.79
21 | 单口地面信息插座 | 1.01 | 个 | 153.26 | 154.79
22 | 地面接线端头 | 2.04 | 套 | 15 | 30.6
23 | 密闭防水插座 | 9.18 | 套 | 25.66 | 235.56
24 | 幕布电源 | 1.02 | 套 | 22.5 | 22.95
25 | 暗装五孔插座 | 44.88 | 套 | 15.66 | 702.82
26 | 暗装弹启式地插座 | 23.46 | 套 | 35 | 821.1
27 | 暗装天棚插座 | 1.02 | 套 | 15.66 | 15.97
28 | 暗装冰箱插座 | 1.02 | 套 | 15.66 | 15.97
29 | 管内穿线WDZC-BYJ-2.5mm2 | 2848.844 | m | 1.8 | 5127.92
30 | WDZCN-BYJ-3x4mm2 | 1821.6 | m | 4.15 | 7559.64
31 | 网线(六类) | 992.25 | m | 1.94 | 1924.97
32 | 电力电缆WDZB-YJY-5*16mm2 | 16.16 | m | 59.28 | 957.96
33 | AP桥接器 | 8 | 台 | 240.59 | 1924.72
34 | 网络跳线(2米) | 24 | 条 | 20.6 | 494.4
35 | 金属桥架200*100 | 85.85 | m | 55 | 4721.75
36 | 桥架 200×100 | 94.94 | m | 48.99 | 4651.11
37 | 接线盒 | 20.4 | 个 | 1.77 | 36.11
38 | 开关盒、插座盒86型 | 104.04 | 个 | 1.54 | 160.22
39 | 信息插座底盒 | 4.04 | 个 | 2.3 | 9.29
40 | 浪涌保护器 | 1 | 个 | 150.45 | 150.45
41 | 落地机柜(42U) | 1 | 台 | 2625.82 | 2625.82
42 | 配电箱ALZD | 1 | 台 | 800 | 800
43 | 数据配线架(六类24口) | 3 | 个 | 936.61 | 2809.83
44 | 配电箱AL | 1 | 台 | 4550 | 4550
45 | LED灯带 | 40.43 | m | 12.2 | 493.25
46 | 彩色半球摄像机 | 10 | 台 | 800 | 8000
47 | 监控管理主机 | 1 | 套 | 4000 | 4000
48 | 硬盘录像机 | 1 | 台 | 1200 | 1200
49 | 音视频接口 | 1 | 套 | 500 | 500
50 | POE网络交换机 | 2 | 台 | 2724.69 | 5449.38
51 | 光模块(千兆) | 24 | 个 | 323.55 | 7765.2
52 | 无线控制器 | 1 | 套 | 500 | 500
53 | 流媒体服务器 | 1 | 套 | 25543.98 | 25543.98
| 合 计 |  |  |  | 104238.55

## 人工、材料、机械数量及价格汇总表【电气工程】
人工、材料、机械数量及价格汇总表
工程名称：电气工程 |  |  |  |  | 单位：元
序号 | 名称、规格及型号 | 计量 单位 | 数 量 | 单价 |  | 合价
一 | 人工
1 | 油漆综合工 | 工日 | 0.44 | 138 |  | 61.07
2 | 安装综合工 | 工日 | 7.59 | 138 |  | 1046.83
3 | 安装综合工 | 工日 | 0.33 | 138 |  | 45.97
4 | 电工综合工 | 工日 | 60.8 | 133 |  | 8086.76
5 | 电工综合工 | 工日 | 6.49 | 133 |  | 863.64
6 | 电工综合工 | 工日 | 12.82 | 133 |  | 1705.27
7 | 电工综合工 | 工日 | 4.55 | 133 |  | 604.94
8 | 电工综合工 | 工日 | 7.79 | 133 |  | 1036.48
9 | 智能化综合工 | 工日 | 9.87 | 144 |  | 1421.86
10 | 智能化综合工 | 工日 | 49.74 | 144 |  | 7162.3
11 | 智能化综合工 | 工日 | 5.8 | 144 |  | 835.2
12 | 人工费调整 | 元 | 208.14 | 1 |  | 208.14
| 小计 |  |  |  |  | 23078.46
二 | 材料
1 | 其他材料费 | 元 | 231.42 | 1 |  | 231.42
2 | 镀锌铁丝φ1.2~2.2 | kg | 1.27 | 5.31 |  | 6.76
3 | 镀锌铁丝φ1.2~2.2 | kg | 1.06 | 5.31 |  | 5.62
4 | 钢丝φ0.7 | kg | 3 | 4.09 |  | 12.27
5 | 封铅含铅 65% 含锡 35 % | kg | 0.14 | 42.62 |  | 5.84
6 | 橡胶垫2 | m2 | 0.02 | 17 |  | 0.29
7 | 棉纱 | kg | 0.6 | 10.07 |  | 6
8 | 棉纱 | kg | 0.47 | 10.07 |  | 4.73
9 | 棉纱头 | kg | 0.05 | 8.19 |  | 0.41
10 | 白布 | m2 | 0.05 | 5.78 |  | 0.3
11 | 白布 | kg | 0.56 | 8.51 |  | 4.74
12 | 破布一级 | kg | 0.23 | 4.4 |  | 1.02
13 | 镀锌自攻螺钉M4~6×20~35 | 个 | 79.65 | 0.05 |  | 3.98
14 | 木螺钉M2~4×6~65 | 个 | 668.72 | 0.07 |  | 46.81
15 | 铜接地端子带螺栓DT-6mm2 | 套 | 89.34 | 1.78 |  | 159.02
16 | 铜接地端子带螺栓DT-6 | 套 | 98.79 | 1.78 |  | 175.85
17 | 半圆头镀锌螺栓M2~5×15~50 | 10个 | 6.24 | 1.6 |  | 9.98
18 | 半圆头镀锌螺栓M2~5×15~50 | 10套 | 16.85 | 1.65 |  | 27.8
19 | 镀锌六角螺栓带螺母2平1弹垫M10×100以内 | 10套 | 9.91 | 7.7 |  | 76.34
20 | 膨胀螺栓M6 | 10个 | 0.29 | 2.8 |  | 0.82
21 | 膨胀螺栓M6 | 套 | 4.08 | 0.28 |  | 1.14
22 | 塑料胀管φ6~8 | 个 | 379.5 | 0.07 |  | 26.57
23 | 镀锌锁紧螺母DN15×3 | 个 | 105.06 | 0.21 |  | 22.06
24 | 镀锌锁紧螺母DN20×3 | 个 | 44.6 | 0.21 |  | 9.37
25 | 镀锌锁紧螺母DN50×3 | 个 | 2.56 | 1.17 |  | 3
26 | 砂轮片φ100 | 片 | 0.09 | 10.82 |  | 0.92
27 | 砂轮片φ100 | 片 | 0.09 | 10.82 |  | 1.02
28 | 砂轮片φ400 | 片 | 0.24 | 24.98 |  | 5.9
29 | 砂轮片φ400 | 片 | 0.33 | 24.98 |  | 8.16
30 | 铁砂布 | 张 | 1.68 | 0.83 |  | 1.4
31 | 低碳钢焊条综合 | kg | 2.98 | 5.96 |  | 17.76
32 | 低碳钢焊条综合 | kg | 4.44 | 5.96 |  | 26.47
33 | 松香焊锡丝综合 | m | 0.08 | 0.85 |  | 0.07
34 | 松香焊锡丝综合 | m | 0.08 | 0.85 |  | 0.07
35 | 冲击钻头φ8 | 个 | 0.02 | 6.84 |  | 0.13
36 | 冲击钻头φ6~8 | 个 | 2.42 | 6.07 |  | 14.66
37 | 钢锯条 | 条 | 6.66 | 0.43 |  | 2.86
38 | 钢锯条 | 条 | 5.98 | 0.43 |  | 2.57
39 | 钢丝刷子 | 把 | 0.23 | 2.97 |  | 0.69
40 | 合金钢钻头φ10 | 个 | 0.04 | 7.26 |  | 0.27
41 | 合金钢切割片φ300 | 片 | 8.76 | 144.44 |  | 1265.35
42 | 水泥32.5R | kg | 340.86 | 0.36 |  | 122.71
43 | 特细砂 | t | 1.06 | 194 |  | 206.14
44 | 醇酸清漆 | kg | 0.11 | 12.04 |  | 1.35
45 | 酚醛防锈漆 | kg | 0.95 | 12.37 |  | 11.75
46 | 酚醛防锈漆 | kg | 1.13 | 12.37 |  | 13.95
47 | 沥青绝缘漆 | kg | 0.02 | 8.85 |  | 0.15
48 | 汽油综合 | kg | 0.79 | 9.52 |  | 7.53
49 | 汽油综合 | kg | 0.94 | 9.52 |  | 8.95
50 | 溶剂汽油200# | kg | 0.25 | 9.52 |  | 2.33
51 | 溶剂油 | kg | 0.1 | 9.12 |  | 0.88
52 | 铅油 | kg | 0.29 | 6.02 |  | 1.73
53 | 电力复合酯 | kg | 0.41 | 15.94 |  | 6.54
54 | 电力复合酯 | kg | 0.41 | 15.94 |  | 6.54
55 | 硬脂酸 | kg | 0.02 | 13.59 |  | 0.23
56 | 电气绝缘胶带18mm×10m×0.13mm | 卷 | 9.94 | 2.71 |  | 26.94
57 | 自粘性塑料带20mm×20m | 卷 | 0.3 | 10.2 |  | 3.06
58 | 金属软管D15 | m | 9.88 | 1.28 |  | 12.65
59 | 黄腊管D16 | m | 0.4 | 1.04 |  | 0.42
60 | 镀锌钢管塑料护口DN50 | 个 | 2.48 | 0.26 |  | 0.65
61 | 镀锌钢管接头50×3.5 | 个 | 2.64 | 2.99 |  | 7.9
62 | 金属软管接头DN15 | 个 | 49.42 | 0.94 |  | 46.45
63 | 直管接头DN20 | 个 | 94.84 | 0.35 |  | 33.19
64 | 硬铜绞线TJ-2.5~4mm2 | m | 12.92 | 1.44 |  | 18.61
65 | 塑料软铜绝缘导线BVR-4mm2 | m | 46.83 | 2.64 |  | 123.62
66 | 塑料软铜绝缘导线BVR-4mm2 | m | 39.22 | 2.64 |  | 103.54
67 | 塑料软铜绝缘导线BVR-6mm2 | m | 4.08 | 3.63 |  | 14.81
68 | 铜芯聚氯乙烯绝缘导线BV-2.5mm2 | m | 139.49 | 1.56 |  | 217.6
69 | 铜芯聚氯乙烯绝缘导线BV-2.5mm2 | m | 138.27 | 1.56 |  | 215.7
70 | 铜芯聚氯乙烯绝缘导线BV-6mm2 | m | 6.12 | 3.54 |  | 21.66
71 | 铜芯聚氯乙烯绝缘导线BV-16mm2 | m | 2.02 | 9.87 |  | 19.94
72 | 铜芯聚氯乙烯绝缘软导线BVR-6mm2 | m | 17.82 | 3.63 |  | 64.69
73 | 铜芯聚氯乙烯绝缘软导线BVR-6mm2 | m | 21.17 | 3.63 |  | 76.84
74 | 镀锌电线管塑料护口DN15~20 | 个 | 154.9 | 0.07 |  | 10.84
75 | 镀锌钢管塑料护口DN15~20 | 个 | 149.56 | 0.11 |  | 16.45
76 | 热缩套管φ7×220 | m | 0.15 | 19.87 |  | 2.98
77 | 塑料接线柱双线 | 个 | 39.54 | 2.14 |  | 84.61
78 | 铜接线端子DT-6 | 个 | 8.16 | 1.71 |  | 13.95
79 | 铜端子6mm2 | 个 | 2.04 | 1.71 |  | 3.49
80 | 铜接线端子DT-16 | 个 | 2.02 | 2.93 |  | 5.92
81 | 铜接线端子DT-6 | 个 | 4.06 | 1.37 |  | 5.56
82 | 铜接线端子20A | 个 | 54.33 | 0.29 |  | 15.76
83 | 铜接线端子20A | 个 | 24.62 | 0.29 |  | 7.14
84 | 镀锌电缆吊挂3×50 | 套 | 1.31 | 4.38 |  | 5.73
85 | 塑料圆台 | 块 | 156.45 | 0.21 |  | 32.85
86 | 水 | m3 | 1.09 | 4.42 |  | 4.8
87 | 电 | kW·h | 16.53 | 1 |  | 16.53
88 | 标志牌塑料扁形 | 个 | 1.11 | 0.85 |  | 0.94
89 | 材料费调整 | 元 | 386.36 | 1 |  | 386.36
| 小计 |  |  |  |  | 4203.4
三 | 机械
1 | 安拆费及场外运费 | 元 | 41.73 | 1 |  | 41.73
2 | 柴油 | kg | 5.73 | 8.19 |  | 46.94
3 | 柴油 | kg | 1.1 | 8.19 |  | 9.04
4 | 柴油 | kg | 6.67 | 8.19 |  | 54.64
5 | 电 | kW·h | 128.06 | 1 |  | 128.06
6 | 电 | kW·h | 75.46 | 1 |  | 75.46
7 | 动力费 | 元 | 8.08 | 1 |  | 8.08
8 | 机上人工 | 工日 | 0.17 | 133 |  | 22.86
9 | 机上人工 | 工日 | 0.08 | 133 |  | 10.24
10 | 机上人工 | 工日 | 0.2 | 133 |  | 26
11 | 检修费 | 元 | 8.39 | 1 |  | 8.39
12 | 校验费 | 元 | 79.38 | 1 |  | 79.38
13 | 其他费用 | 元 | 6.49 | 1 |  | 6.49
14 | 汽油 | kg | 0.08 | 9.52 |  | 0.79
15 | 维护费 | 元 | 72.05 | 1 |  | 72.05
16 | 折旧费 | 元 | 351.19 | 1 |  | 351.19
17 | 彩色监视器最高清晰度:1250TVL | 台班 | 1 | 4.4 |  | 4.4
18 | 笔记本电脑配置:CPU主频 3.3GHz,内存4GB;硬盘1T;独立显卡 | 台班 | 7.8 | 9.17 |  | 71.53
19 | 手持式万用表10000计数,真有效值 | 台班 | 0.15 | 4.06 |  | 0.61
20 | 工业用真有效值万用表直/交流电压:0.1mV~1000V,直/交流电流:0.1μA~10A,电阻:0.1Ω~50MΩ,电容:1nF~9999μF,频率:0.5Hz~199.99kHz,K型热电偶温度:-200~1090℃ | 台班 | 4 | 5.58 |  | 22.29
21 | 钳形接地电阻测试仪量程:0.1~1200Ω,1mA~30A | 台班 | 0.06 | 12.11 |  | 0.73
22 | 高压绝缘电阻测试仪量程:0.05~50Ω,1~100mΩ,1000V | 台班 | 0.02 | 36.74 |  | 0.9
23 | 网络分析仪量程:30kHz~6GHz,分辨率:1Hz | 台班 | 1.6 | 192.05 |  | 307.28
24 | 对讲机(一对)最大通话距离:5km | 台班 | 9.73 | 4.16 |  | 40.46
25 | 汽车式起重机提升质量(t)5大 | 台班 | 0 | 554.18 |  | 0.94
26 | 汽车式起重机提升质量(t)16大 | 台班 | 0.03 | 1021.94 |  | 31.48
27 | 载重汽车装载质量(t)4中 | 台班 | 0 | 474.54 |  | 0.81
28 | 载重汽车装载质量(t)8大 | 台班 | 0.16 | 578.27 |  | 93.39
29 | 载重汽车装载质量(t)8大 | 台班 | 0.19 | 578.27 |  | 108.71
30 | 半自动切割机厚度(mm)100小 | 台班 | 0.17 | 114.91 |  | 20.09
31 | 管子切断机管径(mm)150小 | 台班 | 0.02 | 37.45 |  | 0.66
32 | 钢材电动煨弯机弯曲直径(mm)500以内中 | 台班 | 0.02 | 58.43 |  | 1.03
33 | 交流弧焊机容量(kV·A)21小 | 台班 | 1.83 | 76.64 |  | 140.16
34 | 交流弧焊机容量(kV·A)21小 | 台班 | 1.25 | 76.64 |  | 95.96
| 小计 |  |  |  |  | 941.34
四 | 主材
1 | 圆钢综合 | kg | 8 | 5.01 |  | 40.08
2 | 扁钢综合 | kg | 22 | 4.12 |  | 90.64
3 | 角钢综合 | kg | 75 | 3.8 |  | 285
4 | 角钢 | kg | 161.91 | 3.97 |  | 642.78
5 | 酚醛防锈漆 | kg | 2.62 | 20.44 |  | 53.58
6 | SC50 | m | 16.48 | 17.5 |  | 288.4
7 | JDG20 | m | 205.07 | 4.5 |  | 922.83
8 | JDG20 | m | 181.8 | 4.5 |  | 818.08
9 | 条形灯 | 套 | 49.49 | 85 |  | 4206.65
10 | 防雾筒灯 | 套 | 13.13 | 26.6 |  | 349.26
11 | 筒灯 | 套 | 132.31 | 13.5 |  | 1786.19
12 | 防雾射灯 | 套 | 5.05 | 29.6 |  | 149.48
13 | 暗藏LED灯带 | 套 | 6.1 | 12.2 |  | 74.42
14 | 单联单控开关 | 套 | 1.02 | 12.65 |  | 12.9
15 | 三联单控开关 | 套 | 7.14 | 15.5 |  | 110.67
16 | 双联单控开关 | 套 | 18.36 | 13.8 |  | 253.37
17 | 密闭防溅单极开关 | 套 | 1.02 | 21.6 |  | 22.03
18 | 密闭防溅三极开关 | 套 | 3.06 | 26.5 |  | 81.09
19 | 单口信息插座86 型，含六类非屏蔽模块 | 个 | 2.02 | 27.5 |  | 55.55
20 | 双口信息插座86 型，含六类非屏蔽模块 | 个 | 1.01 | 39.4 |  | 39.79
21 | 单口地面信息插座86 型，含六类非屏蔽模块 | 个 | 1.01 | 153.26 |  | 154.79
22 | 地面接线端头 | 套 | 2.04 | 15 |  | 30.6
23 | 密闭防水插座 | 套 | 9.18 | 25.66 |  | 235.56
24 | 幕布电源 | 套 | 1.02 | 22.5 |  | 22.95
25 | 暗装五孔插座 | 套 | 44.88 | 15.66 |  | 702.82
26 | 暗装弹启式地插座 | 套 | 23.46 | 35 |  | 821.1
27 | 暗装天棚插座 | 套 | 1.02 | 15.66 |  | 15.97
28 | 暗装冰箱插座 | 套 | 1.02 | 15.66 |  | 15.97
29 | 管内穿线WDZC-BYJ-2.5mm2 | m | 2848.84 | 1.8 |  | 5127.92
30 | WDZCN-BYJ-3x4mm2 | m | 1821.6 | 4.15 |  | 7559.64
31 | 网线(六类) | m | 992.25 | 1.94 |  | 1924.97
32 | 电力电缆WDZB-YJY-5*16mm2综合 | m | 16.16 | 59.28 |  | 957.96
33 | AP桥接器 | 台 | 8 | 240.59 |  | 1924.72
34 | 网络跳线(2米)六类 | 条 | 24 | 20.6 |  | 494.4
35 | 金属桥架200*100 | m | 85.85 | 55 |  | 4721.75
36 | 桥架 200×100 | m | 94.94 | 48.99 |  | 4651.11
37 | 接线盒 | 个 | 20.4 | 1.77 |  | 36.11
38 | 开关盒、插座盒86型 | 个 | 104.04 | 1.54 |  | 160.22
39 | 信息插座底盒86型通用底盒,86mmX86mm正方形 | 个 | 4.04 | 2.3 |  | 9.29
40 | 浪涌保护器 | 个 | 1 | 150.45 |  | 150.45
41 | 落地机柜(42U) | 台 | 1 | 2625.82 |  | 2625.82
42 | 配电箱ALZD | 台 | 1 | 800 |  | 800
43 | 数据配线架(六类24口) | 个 | 3 | 936.61 |  | 2809.83
44 | 配电箱AL | 台 | 1 | 4550 |  | 4550
45 | LED灯带 | m | 40.43 | 12.2 |  | 493.25
46 | 彩色半球摄像机 | 台 | 10 | 800 |  | 8000
47 | 监控管理主机 | 套 | 1 | 4000 |  | 4000
48 | 硬盘录像机 | 台 | 1 | 1200 |  | 1200
49 | 音视频接口 | 套 | 1 | 500 |  | 500
50 | POE网络交换机 | 台 | 2 | 2724.69 |  | 5449.38
51 | 光模块(千兆) | 个 | 24 | 323.55 |  | 7765.2
52 | 无线控制器 | 套 | 1 | 500 |  | 500
53 | 流媒体服务器 | 套 | 1 | 25543.98 |  | 25543.98
| 小计 |  |  |  |  | 104238.55
| 合计 |  |  |  |  | 132461.75
第 1 页 共 1 页

## 封-2 招标控制价【空调工程】
封-2 | 空调工程 | [5 empty] | 工程
预算价
招标控制价 |  | (小写): | 363,112.25
|  | (大写): | 叁拾陆万叁仟壹佰壹拾贰元贰角伍分
其中:安全文明施工费(小写): |  |  |  | 4468.6
(大写): |  |  |  | 肆仟肆佰陆拾捌元陆角
招 标 人： |  |  |  |  | 工程造价 咨 询 人：
|  |  | (单位盖章) |  |  | (单位资质专用章)
法定代理人 或其授权人： |  |  |  |  | 法定代理人 或其授权人：
|  |  | (签字或盖章) |  |  | (签字或盖章)
编 制 人： |  |  |  |  | 复 核 人：
|  |  | (造价人员签字盖专用章) |  |  | (造价工程师签字盖专用章)
时间： 年 月 日

## 表-04 单位工程招标控制价汇总表【空调工程】
表-04
单位工程预算价汇总表
工程名称：空调工程 |  |  | 第 1 页 共 1 页
序号 | 汇总内容 | 金额(元) |  | 其中：暂估价(元)
1 | 分部分项工程费 | 319364.38
1.1 | 3空调工程 | 319364.38
2 | 措施项目费 | 7527.42
2.1 | 其中：安全文明施工费 | 4468.6
3 | 其他项目费
4 | 规费 | 2970.35 |  | －
5 | 税金 | 33250.1 |  | －
投标报价合计=1+2+3+4+5 |  | 363,112.25
注：1.本表适用于单位工程预算价或投标报价的汇总，如无单位工程划分，单项工程也使用本表汇总。 2.分部分项工程、措施项目中暂估价中应填写材料、工程设备暂估价，其他项目中暂估价应填写专业工程暂估价。

## 表-08 措施项目汇总表【空调工程】
表-08
措施项目汇总表
工程名称：空调工程 |  |  | 第 1 页 共 1 页
序号 | 项目名称 | 金额(元)
|  | 合价 |  | 其中：暂估价
1 | 施工技术措施项目 | 34.01
2 | 施工组织措施项目 | 7493.41
2.1 | 其中：安全文明施工费 | 4468.6
2.2 | 建设工程竣工档案编制费 | 320.14
措施项目费合计=1+2 |  | 7527.42

## 表-09 分部分项工程项目清单计价表【空调工程】
表-09
分部分项工程项目清单计价表
工程名称：空调工程 | [5 empty] | 第 1 页 共 1 页
序号 | 项目编码 | 项目名称 | 项目特征 | 计量单位 | 工程量 |  | 金额（元）
[7 empty] | 综合单价 | 合价 | 其中:暂估价
| 3 | 空调工程
1 | 030701003003 | K-1变频多联机室外机 | [项目特征] 1.名称:变频多联机室外机 2.型号: K-1 3.规格: 10HP制冷量/制热量:28.0kW/ /31.5kW额定输入功率:7.2KW IPLV:6 4.检查接线、调试:满足设计及规范要求 5.安装形式:满足设计及规范要求 6.隔振垫(器)、支架形式、材质:满足设计及规范要求 7.支架刷油:满足设计及规范要求 [工作内容] 1.本体安装或组装、调试 2.检查接线 3.设备支架制作、安装、刷油 4.补刷(喷)油漆 | 台 | 1 |  | 24286.74 | 24286.74
2 | 030701003008 | K-2变频多联机室外机 | [项目特征] 1.名称:变频多联机室外机 2.型号:K-2 3.规格: 18HP制冷量/制热量50.4kW/ /56.5kW额定输入功率:14.05KW IPLV:6 4.检查接线、调试:满足设计及规范要求 5.安装形式:满足设计及规范要求 6.隔振垫(器)、支架形式、材质:满足设计及规范要求 7.支架刷油:满足设计及规范要求 [工作内容] 1.本体安装或组装、调试 2.检查接线 3.设备支架制作、安装、刷油 4.补刷(喷)油漆 | 台 | 1 |  | 44614.29 | 44614.29
3 | 030701003009 | K-3变频多联机室外机 | [项目特征] 1.名称:变频多联机室外机 2.型号:K-3 3.规格:20HP制冷量/制热量56kW/ /62.5kW额定输入功率:16.6KW IPLV:6 4.检查接线、调试:满足设计及规范要求 5.安装形式:满足设计及规范要求 6.隔振垫(器)、支架形式、材质:满足设计及规范要求 7.支架刷油:满足设计及规范要求 [工作内容] 1.本体安装或组装、调试 2.检查接线 3.设备支架制作、安装、刷油 4.补刷(喷)油漆 | 台 | 1 |  | 54614.29 | 54614.29
4 | 030701003004 | 智能多联室内机（风管式） | [项目特征] 1.名称:室内机 2.型号:详设计 3.规格:综合考虑 4.检查接线、调试:满足设计及规范要求 5.安装形式:详设计 6.隔振垫(器)、支架形式、材质:满足设计及规范要求 7.支架刷油:安装前需除锈,涂红丹二度,安装后灰色磁漆二度,明露部分色漆二度 [工作内容] 1.本体安装或组装、调试 2.设备支架制作、安装 3.补刷(喷)油漆 | 组 | 15 |  | 5423.85 | 81357.75
5 | 030701003010 | 智能多联室内机(天花式) 四面出风 | [项目特征] 1.名称:室内机 2.型号:详设计 3.规格:综合考虑 4.检查接线、调试:满足设计及规范要求 5.安装形式:详设计 6.隔振垫(器)、支架形式、材质:满足设计及规范要求 7.支架刷油:安装前需除锈,涂红丹二度,安装后灰色磁漆二度,明露部分色漆二度 [工作内容] 1.本体安装或组装、调试 2.设备支架制作、安装 3.补刷(喷)油漆 | 组 | 4 |  | 7236.91 | 28947.64
6 | 030701003006 | 全热交换机CHA1000 | [项目特征] 1.名称:全热交换器 2.型号:详设计 3.规格:标准风量:3000M³/H 噪音≤48dB(A)220V N=580W G=75Kg 4.安装形式:满足设计及规范要求 5.隔振垫(器)、支架形式、材质:满足设计及规范要求 6.支架刷油:安装前需除锈,涂红丹二度,安装后灰色磁漆二度,明露部分色漆二度 [工作内容] 1.本体安装或组装、调试 2.设备支架制作、安装 3.补刷(喷)油漆 | 台 | 1 |  | 12924.82 | 12924.82
7 | 030701003011 | 全热交换机CHA-2000 | [项目特征] 1.名称:全热交换器 2.型号:详设计 3.规格:标准风量:2000M³/H 噪音≤60dB(A)220V N=1415W G=150Kg 4.安装形式:满足设计及规范要求 5.隔振垫(器)、支架形式、材质:满足设计及规范要求 6.支架刷油:安装前需除锈,涂红丹二度,安装后灰色磁漆二度,明露部分色漆二度 [工作内容] 1.本体安装或组装、调试 2.设备支架制作、安装 3.补刷(喷)油漆 | 台 | 1 |  | 24344.82 | 24344.82
8 | 030108003001 | 换气扇PQ1.5 | [项目特征] 1.名称:换气扇PQ1.5 2.型号:详设计 3.规格:L=150m3/h H=100Pa N=20W 噪音≤34dB(A) 4.质量:详设计 [工作内容] 1.本体安装 2.拆装检查 3.减振台座制作、安装 4.二次灌浆 5.单机试运转 6.补刷(喷)油漆 | 台 | 2 |  | 1112.63 | 2225.26
9 | 030108003002 | 换气扇PQ2.1 | [项目特征] 1.名称:换气扇PQ2.1 2.型号:详设计 3.规格:L=210m3/h H=100Pa N=24W 噪音≤40dB(A) 4.质量:详设计 [工作内容] 1.本体安装 2.拆装检查 3.减振台座制作、安装 4.二次灌浆 5.单机试运转 6.补刷(喷)油漆 | 台 | 2 |  | 1192.63 | 2385.26
10 | 030704001001 | 通风工程检测、调试 | [工作内容] 1.通风管道风量测定 2.风压测定 3.温度测定 4.各系统风口、阀门调整 | 系统 | 1 |  | 1507.45 | 1507.45
11 | 030404035013 | 空调控制开关 | [项目特征] 1.名称:空调控制开关 2.规格:220V 16A 3.其他:满足设计、规范、现场条件等要求 [工作内容] 1.本体安装 2.接线 | 个 | 19 |  | 38.27 | 727.13
12 | 030411004010 | RVVP4*0.75mm2 | [项目特征] 1.名称:室内机温控线与通讯线 2.型号:RVVP 3.规格:4*0.75mm2 4.配线部位:室内 5.其他:满足规范、设计、施工要求 [工作内容] 1.管内穿线 | m | 388.89 |  | 4.03 | 1567.23
13 | 030703011015 | 双层百叶风口200×200 | [项目特征] 1.名称:双层百叶风口 2.材质:详设计 3.规格:200×200 4.制作、安装要求:满足设计及规范要求 [工作内容] 1.风口制作、安装 | 个 | 4 |  | 57.85 | 231.4
14 | 030703011011 | 双层百叶风口250×250 | [项目特征] 1.名称:双层百叶风口 2.材质:详设计 3.规格:250×250 4.制作、安装要求:满足设计及规范要求 [工作内容] 1.风口制作、安装 | 个 | 1 |  | 93.24 | 93.24
15 | 030703011016 | 双层百叶风口250×160 | [项目特征] 1.名称:双层百叶风口 2.材质:详设计 3.规格:250×160 4.制作、安装要求:满足设计及规范要求 [工作内容] 1.风口制作、安装 | 个 | 2 |  | 57.85 | 115.7
16 | 030703011017 | 双层百叶风口160×160 | [项目特征] 1.名称:双层百叶风口 2.材质:详设计 3.规格:160×160 4.制作、安装要求:满足设计及规范要求 [工作内容] 1.风口制作、安装 | 个 | 4 |  | 48.87 | 195.48
17 | 030703011012 | 防雨百叶风口400*200 | [项目特征] 1.名称:防雨百叶风口 2.材质:详设计 3.规格:400×200 4.制作、安装要求:满足设计及规范要求 [工作内容] 1.风口制作、安装 | 个 | 2 |  | 110.6 | 221.2
18 | 030703011013 | 防雨百叶风口300*200 | [项目特征] 1.名称:防雨百叶风口 2.材质:详设计 3.规格:300×200 4.制作、安装要求:满足设计及规范要求 [工作内容] 1.风口制作、安装 | 个 | 2 |  | 104.24 | 208.48
19 | 030703011014 | 防雨百叶风口 600*350 | [项目特征] 1.名称:防雨百叶风口 2.材质:详设计 3.规格:600*350 4.制作、安装要求:满足设计及规范要求 [工作内容] 1.风口制作、安装 | 个 | 2 |  | 185.15 | 370.3
20 | 030703011018 | 单层百叶风口300*300 | [项目特征] 1.名称:单层百叶风口 2.材质:详设计 3.规格:300*300 4.制作、安装要求:满足设计及规范要求 [工作内容] 1.风口制作、安装 | 个 | 1 |  | 78.34 | 78.34
21 | 030703011019 | 单层百叶风口500*300 | [项目特征] 1.名称:单层百叶风口 2.材质:详设计 3.规格:500*300 4.制作、安装要求:满足设计及规范要求 [工作内容] 1.风口制作、安装 | 个 | 1 |  | 106.05 | 106.05
22 | 030702008001 | 风管250*160 | [项目特征] 1.名称:通风风管 2.材质:详设计 3.规格:250*160 4.风管接头、支架形式、材质:详设计 [工作内容] 1.风管安装 2.风管接头安装 3.支吊架制作、安装 | m | 26.6 |  | 36.44 | 969.3
23 | 030702008007 | 风管120*120 | [项目特征] 1.名称:通风风管 2.材质:详设计 3.规格:120*120 4.风管接头、支架形式、材质:详设计 [工作内容] 1.风管安装 2.风管接头安装 3.支吊架制作、安装 | m | 8 |  | 35.26 | 282.08
24 | 030702008005 | 风管500*250 | [项目特征] 1.名称:通风风管 2.材质:详设计 3.规格:500*250 4.风管接头、支架形式、材质:详设计 [工作内容] 1.风管安装 2.风管接头安装 3.支吊架制作、安装 | m | 12 |  | 38.8 | 465.6
25 | 030702008006 | 风管500*160 | [项目特征] 1.名称:通风风管 2.材质:详设计 3.规格:500*160 4.风管接头、支架形式、材质:详设计 [工作内容] 1.风管安装 2.风管接头安装 3.支吊架制作、安装 | m | 12 |  | 8.08 | 96.96
26 | 030702008003 | 风管200*120 | [项目特征] 1.名称:通风风管 2.材质:详设计 3.规格:200*120 4.风管接头、支架形式、材质:详设计 [工作内容] 1.风管安装 2.风管接头安装 3.支吊架制作、安装 | m | 25 |  | 36.44 | 911
27 | 030702008004 | 风管160*120 | [项目特征] 1.名称:通风风管 2.材质:详设计 3.规格:160*120 4.风管接头、支架形式、材质:详设计 [工作内容] 1.风管安装 2.风管接头安装 3.支吊架制作、安装 | m | 7.5 |  | 36.44 | 273.3
28 | 030702008002 | 风管320*160 | [项目特征] 1.名称:通风风管 2.材质:详设计 3.规格:320*160 4.风管接头、支架形式、材质:详设计 [工作内容] 1.风管安装 2.风管接头安装 3.支吊架制作、安装 | m | 28.6 |  | 38.8 | 1109.68
29 | 031201003002 | 风管支吊架刷油 | [项目特征] 1.除锈级别:轻锈 2.油漆品种:防锈漆、调和漆 3.结构类型:支吊架 4.涂刷遍数、漆膜厚度:刷两遍防锈漆，两遍调和漆 [工作内容] 1.除锈 2.调配、涂刷 | kg | 232 |  | 5.99 | 1389.68
30 | 030703019002 | 柔性接口 | [项目特征] 1.名称:柔性接口 2.规格:综合 3.材质:防火帆布 [工作内容] 1.柔性接口制作 2.柔性接口安装 | m2 | 6.86 |  | 299.85 | 2056.97
31 | 031001001001 | PVC管 DN25 | [项目特征] 1.安装部位:室内 2.介质:凝结水 3.材质、规格:塑料管 DN25 4.连接形式:按设计 [工作内容] 1.管道安装 2.管件制作、安装 | m | 25 |  | 15.21 | 380.25
32 | 031001001002 | PVC管 DN32 | [项目特征] 1.安装部位:室内 2.介质:凝结水 3.材质、规格:塑料管 DN32 4.连接形式:按设计 [工作内容] 1.管道安装 2.管件制作、安装 | m | 79 |  | 17.19 | 1358.01
33 | 031001001003 | PVC管 DN40 | [项目特征] 1.安装部位:室内 2.介质:凝结水 3.材质、规格:塑料管 DN40 4.连接形式:按设计 [工作内容] 1.管道安装 2.管件制作、安装 | m | 4.5 |  | 19.78 | 89.01
34 | 031001004004 | 冷媒管 Φ19.1 | [项目特征] 1.安装部位:室内 2.介质:冷媒 3.规格、压力等级:Φ19.1 4.连接形式:按设计 5.压力试验及吹扫设计要求:满足设计及规范要求 6.绝热材料品种:难燃B1级发泡橡塑管壳(闭泡) 7.绝热厚度:13mm [工作内容] 1.管道安装 2.管件制作、安装 3.压力试验 4.吹扫 5.管道绝热 | m | 18 |  | 150.63 | 2711.34
35 | 031001004001 | 冷媒管 Φ22.2 | [项目特征] 1.安装部位:室内 2.介质:冷媒 3.规格、压力等级:Φ22.2 4.连接形式:按设计 5.压力试验及吹扫设计要求:满足设计及规范要求 6.绝热材料品种:难燃B1级发泡橡塑管壳(闭泡) 7.绝热厚度:13mm [工作内容] 1.管道安装 2.管件制作、安装 3.压力试验 4.吹扫 5.管道绝热 | m | 45 |  | 169.95 | 7647.75
36 | 031001004002 | 冷媒管 Φ28.6 | [项目特征] 1.安装部位:室内 2.介质:冷媒 3.规格、压力等级:Φ28.6 4.连接形式:按设计 5.压力试验及吹扫设计要求:满足设计及规范要求 6.绝热材料品种:难燃B1级发泡橡塑管壳(闭泡) 7.绝热厚度:13mm [工作内容] 1.管道安装 2.管件制作、安装 3.压力试验 4.吹扫 5.管道绝热 | m | 39 |  | 206.02 | 8034.78
37 | 031001004003 | 冷媒管 Φ15.9 | [项目特征] 1.安装部位:室内 2.介质:冷媒 3.规格、压力等级:Φ15.88 4.连接形式:按设计 5.压力试验及吹扫设计要求:满足设计及规范要求 6.绝热材料品种:难燃B1级发泡橡塑管壳(闭泡) 7.绝热厚度:13mm [工作内容] 1.管道安装 2.管件制作、安装 3.压力试验 4.吹扫 5.管道绝热 | m | 30 |  | 114.37 | 3431.1
38 | 03B001 | 冷媒充注 | [项目特征] 1.类型:制冷剂填充 2.材质:氟利昂 [工作内容] 1.铜管充冷媒 | kg | 30 |  | 52.72 | 1581.6
39 | 031003001003 | 冷媒管分歧管 Φ15.9 | [项目特征] 1.类型:冷媒管分歧管 2.材质:详设计 3.规格、压力等级:Φ15.9 [工作内容] 1.安装 2.调试 | 个 | 7 |  | 66.16 | 463.12
40 | 031003001004 | 冷媒管分歧管 Φ19.1 | [项目特征] 1.类型:冷媒管分歧管 2.材质:详设计 3.规格、压力等级:Φ19.1 [工作内容] 1.安装 2.调试 | 个 | 2 |  | 70.37 | 140.74
41 | 031003001001 | 冷媒管分歧管 Φ22.2 | [项目特征] 1.类型:冷媒管分歧管 2.材质:详设计 3.规格、压力等级:Φ22.2 [工作内容] 1.安装 2.调试 | 个 | 8 |  | 88.55 | 708.4
42 | 031003001002 | 冷媒管分歧管 Φ28.6 | [项目特征] 1.类型:冷媒管分歧管 2.材质:详设计 3.规格、压力等级:Φ28.6 [工作内容] 1.安装 2.调试 | 个 | 3 |  | 117.71 | 353.13
43 | 031002001001 | 管道支吊架 | [项目特征] 1.名称:管道支吊架 2.材质:型钢（综合考虑） 3.管架形式:支架、托架、吊架（综合考虑） [工作内容] 1.制作 2.安装 | kg | 75.97 |  | 18.48 | 1403.93
44 | 031201003003 | 管道支吊架刷油 | [项目特征] 1.除锈级别:按设计 2.油漆品种:涂红丹,灰色磁漆,色漆 3.涂刷遍数、漆膜厚度:涂红丹二度,安装后灰色磁漆二度,明露部分色漆二度 [工作内容] 1.除锈 2.调配、涂刷 | kg | 75.97 |  | 20.82 | 1581.7
45 | 031002003001 | 刚性防水套管 DN40 | [项目特征] 1.名称、类型:刚性防水套管 2.材质:钢制 3.规格:DN40 4.填料材质:满足设计及规范要求 [工作内容] 1.制作 2.安装 3.除锈、刷油 | 个 | 3 |  | 267.36 | 802.08
合 计 | [7 empty] | 319364.38

## 表-09 施工技术措施项目清单计价表【空调工程】
表-09
施工技术措施项目清单计价表
工程名称：空调工程 | [5 empty] | 第 1 页 共 1 页
序号 | 项目编码 | 项目名称 | 项目特征 | 计量单位 | 工程量 |  | 金额（元）
[7 empty] | 综合单价 | 合价 | 其中:暂估价
| 一 | 施工技术措施项目 | [5 empty] | 34.01
1 | 031301017001 | 脚手架搭拆 | [项目特征] 1.搭设方式:综合考虑 2.搭设高度:综合考虑 3.脚手架材质:综合考虑 [工作内容] 1.场内、场外材料搬运 2.搭、拆脚手架 3.拆除脚手架后材料的堆放 | 项 | 1 |  | 34.01 | 34.01
合 计 | [7 empty] | 34.01

## 表-10 施工组织措施项目清单计价表【空调工程】
表-10
施工组织措施项目清单计价表
工程名称：空调工程 | [6 empty] | 第 1 页 共 1 页
序号 | 项目编码 | 项目名称 | 计算 基础 | 费率 (%) | 金额 (元) | 调整 费率 (%) |  | 调整后 金额 (元) | 备注
1 | 031302B02001 | 组织措施费 | (分部分项人工费+技术措施人工费-机械（爆破）土石方人工费-机械（爆破）土石方人工费-人工土石方人工费-人工土石方技术措施人工费)+(机械（爆破）土石方人工费+机械（爆破）土石方机械费+机械（爆破）土石方人工费+机械（爆破）土石方机械费)*0.048/费率+(人工土石方人工费+人工土石方技术措施人工费)*0.0222/费率 | 16.39 | 2704.67
2 | 031302001001 | 安全文明施工费 | 分部分项人工费+人工价差_预算+技术措施人工费+技术措施人工价差_预算 | 25.1 | 4468.6
3 | 031302B03001 | 建设工程竣工档案编制费 | (分部分项人工费+技术措施人工费-机械（爆破）土石方人工费-机械（爆破）土石方人工费-人工土石方人工费-人工土石方技术措施人工费)+(机械（爆破）土石方人工费+机械（爆破）土石方机械费+机械（爆破）土石方人工费+机械（爆破）土石方机械费)*0.002/费率+(人工土石方人工费+人工土石方技术措施人工费)*0.0019/费率 | 1.94 | 320.14
合 计 |  |  |  |  | 7493.41
注：1.计算基础和费用标准按本市有关费用定额或文件执行。 2.根据施工方案计算的措施费，可不填写“计算基础”和“费率”的数值，只填写“金额”数值，但应在备注栏说明施工 方案出处或计算方法。

## 表-11 其他项目清单计价汇总表【空调工程】
表-11
其他项目清单计价汇总表
工程名称：空调工程 |  |  |  | 第 1 页 共 1 页
序号 | 项目名称 | 计量单位 | 金额(元) |  | 备注
1 | 暂列金额 | 项 |  |  | 明细详见 表-11-1
2 | 暂估价 | 项
2.1 | 材料(工程设备)暂估价 | 项 | -- |  | 明细详见 表-11-2
2.2 | 专业工程暂估价 | 项 |  |  | 明细详见 表-11-3
3 | 计日工 | 项 |  |  | 明细详见 表-11-4
4 | 总承包服务费 | 项 |  |  | 明细详见 表-11-5
5 | 索赔与现场签证 | 项 |  |  | 明细详见 表-11-6
合 计 |  |  | 0
注：材料、设备暂估单价进入清单项目综合单价，此处不汇总。

## 表-11-1 暂列金额明细表【空调工程】
表-11-1
暂列金额明细表
工程名称：空调工程 |  |  |  | 第 1 页 共 1 页
序号 | 项目名称 | 计量单位 | 暂定金额(元) |  | 备注
合 计 |  |  |  |  | —
注：此表由招标人填写，如不能详列，也可只列暂列金额总额，投标人应将上述暂列金额计入投标总价中。

## 表-11-3 专业工程暂估价及结算价表【空调工程】
表-11-3
专业工程暂估价及结算价表
工程名称：空调工程 | [5 empty] | 第 1 页 共 1 页
序号 | 专业工程名称 | 工程内容 | 暂估金额 （元） | 结算金额 (元) | 差额 ±(元) |  | 备注
合 计 |  |  | 0 |  |  |  | —
注： 此表由招标人填写，投标人应将上述专业工程暂估价计入投标总价中。结算时按合同约定结算金额填写。

## 表-12 规费、税金项目计价表【空调工程】
表-12
规费、税金项目计价表
工程名称：空调工程 |  |  |  | 第 1 页 共 1 页
序号 | 项目名称 | 计算基础 | 费率(%) |  | 金额（元）
1 | 规费 | 专业工程规费（人）+机械（爆破）土石方规费（人+机）*0.072/费率+人工土石方规费（人）*0.082/费率 | 18 |  | 2970.35
2 | 税金 | 2.1 + 2.2 + 2.3 |  |  | 33250.1
2.1 | 增值税 | 分部分项工程费+措施项目费+其他项目费+规费-甲供材料费 | 9 |  | 29687.59
2.2 | 附加税 | 增值税 | 12 |  | 3562.51
2.3 | 环境保护税 | 按实计算
合计 |  |  |  |  | 36220.45

## 人材机价差表【空调工程】
人材机价差表
工程名称：空调工程 | [7 empty] | 第 1 页 共 1 页
序号 | 编码 | 材料名称 | 规格 | 单位 | 数量 | 预算价(元) | 市场价(元) |  | 价差(元) | 价差合计(元) | 备注
1 | 000300140@1 | 油漆综合工 |  | 工日 | 3.5048 | 125 | 138 |  | 13 | 45.56
2 | 000300140@2 | 油漆综合工 |  | 工日 | 2.4648 | 125 | 138 |  | 13 | 32.04
3 | 000300150 | 管工综合工 |  | 工日 | 19.6954 | 125 | 138 |  | 13 | 256.04
4 | 000300150@1 | 管工综合工 |  | 工日 | 3.6238 | 125 | 138 |  | 13 | 47.11
5 | 000500010@1 | 安装综合工 |  | 工日 | 1.3305 | 125 | 138 |  | 13 | 17.3
6 | 000500010@2 | 安装综合工 |  | 工日 | 5.0344 | 125 | 138 |  | 13 | 65.45
7 | 000500020 | 设备综合工 |  | 工日 | 13.368 | 125 | 138 |  | 13 | 173.78
8 | 000500040 | 电工综合工 |  | 工日 | 2.5917 | 125 | 133 |  | 8 | 20.73
9 | 000500040@2 | 电工综合工 |  | 工日 | 0.312 | 125 | 133 |  | 8 | 2.5
10 | 000500040@3 | 电工综合工 |  | 工日 | 1.976 | 125 | 133 |  | 8 | 15.81
11 | 000500050 | 通风综合工 |  | 工日 | 72.7941 | 125 | 133 |  | 8 | 582.35
12 | 000500060 | 智能化综合工 |  | 工日 | 4.838 | 135 | 144 |  | 9 | 43.54
13 | 010303040 | 钢丝 | φ0.7 | kg | 6 | 2.56 | 4.09 |  | 1.53 | 9.18
14 | 010900027@1 | 圆钢 | φ10~14 | kg | 10.2 | 2.44 | 5.01 |  | 2.57 | 26.21
15 | 010900120 | 镀锌圆钢 | φ10 | kg | 55.442 | 3.46 | 5.01 |  | 1.55 | 85.94
16 | 011300070 | 扁钢 | 59以内 | kg | 74.9452 | 3.26 | 3.76 |  | 0.5 | 37.47
17 | 012100030 | 角钢 | 63以内 | kg | 2.368 | 2.78 | 3.8 |  | 1.02 | 2.42
18 | 012100370@1 | 角钢 | 60 | kg | 125.7438 | 2.78 | 3.8 |  | 1.02 | 128.26
19 | 012900045 | 钢板 | δ12~20 | kg | 0.2994 | 3.08 | 3.71 |  | 0.63 | 0.19
20 | 012900700 | 热轧薄钢板 | 1.6~1.9 | kg | 1.2 | 3.29 | 3.71 |  | 0.42 | 0.5
21 | 012901670 | 热轧厚钢板 | 10~15 | kg | 11.91 | 3.08 | 4.2 |  | 1.12 | 13.34
22 | 012901690 | 热轧厚钢板 | 12~20 | kg | 27.4296 | 3.08 | 3.71 |  | 0.63 | 17.28
23 | 022700010 | 棉纱 |  | kg | 2.25 | 9.64 | 10.07 |  | 0.43 | 0.97
24 | 022700010@1 | 棉纱 |  | kg | 4.6 | 9.64 | 10.07 |  | 0.43 | 1.98
25 | 030130620 | 膨胀螺栓 | M12 | kg | 2.1446 | 4.27 | 4.65 |  | 0.38 | 0.81
26 | 031310610 | 尼龙砂轮片 | φ100 | 片 | 0.0486 | 1.93 | 2.65 |  | 0.72 | 0.03
27 | 031350120 | 低碳钢焊条 | J422 φ2.5 | kg | 0.1383 | 4.19 | 5.5 |  | 1.31 | 0.18
28 | 031350210 | 低碳钢焊条 | J422 φ3.2 | kg | 14.451 | 4.19 | 6.28 |  | 2.09 | 30.2
29 | 031350350 | 低碳钢焊条 | J427 φ3.2 | kg | 1.2 | 4.7 | 6.28 |  | 1.58 | 1.9
30 | 040100015@1 | 水泥 | 32.5R | kg | 19.3037 | 0.31 | 0.36 |  | 0.05 | 0.97
31 | 040100100 | 普通硅酸盐水泥 | P.O 42.5 | kg | 2.715 | 0.32 | 0.39 |  | 0.07 | 0.19
32 | 040300760@1 | 特细砂 |  | t | 0.0526 | 63.11 | 194 |  | 130.89 | 6.88
33 | 050302000 | 木板 |  | m3 | 0.024 | 1111.11 | 1655 |  | 543.89 | 13.05
34 | 140300400@1 | 汽油 | 综合 | kg | 3.96 | 6.75 | 9.52 |  | 2.77 | 10.97
35 | 140500400@1 | 溶剂汽油 | 200# | kg | 1.8953 | 3.64 | 9.52 |  | 5.88 | 11.14
36 | 143900200 | 氮气 |  | m3 | 0.7281 | 4.07 | 6.02 |  | 1.95 | 1.42
37 | 280304800 | 铜芯聚氯乙烯绝缘导线 | BV-2.5mm2 | m | 8.1016 | 1.2 | 1.56 |  | 0.36 | 2.92
38 | 280304800@1 | 铜芯聚氯乙烯绝缘导线 | BV-2.5mm2 | m | 3 | 1.2 | 1.56 |  | 0.36 | 1.08
39 | 280304800@2 | 铜芯聚氯乙烯绝缘导线 | BV-2.5mm2 | m | 19 | 1.2 | 1.56 |  | 0.36 | 6.84
40 | 341100400 | 电 |  | kW·h | 14.1444 | 0.7 | 1 |  | 0.3 | 4.24
41 | CY | 柴油 |  | kg | 16.2595 | 5.64 | 8.19 |  | 2.55 | 41.46
42 | CY@1 | 柴油 |  | kg | 4.4048 | 5.64 | 8.19 |  | 2.55 | 11.23
43 | CY@2 | 柴油 |  | kg | 14.5191 | 5.64 | 8.19 |  | 2.55 | 37.02
44 | DIAN | 电 |  | kW·h | 918.3034 | 0.7 | 1 |  | 0.3 | 275.49
45 | JSRG | 机上人工 |  | 工日 | 0.712 | 120 | 133 |  | 13 | 9.26
46 | JSRG@1 | 机上人工 |  | 工日 | 1.3534 | 120 | 133 |  | 13 | 17.59
47 | JSRG@2 | 机上人工 |  | 工日 | 0.6655 | 120 | 133 |  | 13 | 8.65
| 合 计 | [8 empty] | 2119.47

## 未计价材料表【空调工程】
未计价材料表
工程名称:空调工程 | [5 empty] | 第 1 页 共 1 页
序号 | 材料名称 | 数量 | 单位 | 市场价 | 市场价合价 |  | 备注
1 | 型钢 | 66 | kg | 3.6 | 237.6
2 | 型钢 | 79.7685 | kg | 3.6 | 287.17
3 | 防火帆布 | 7.889 | m2 | 33 | 260.34 |  | 空调部分含安装费用
4 | 酚醛磁漆 | 30.388 | kg | 22.15 | 673.09 |  | 合同价
5 | 灰色磁漆 | 216 | kg | 22.15 | 4784.4 |  | 合同价
6 | 酚醛调和漆 | 165.868 | kg | 12.61 | 2091.6 |  | 市场价
7 | 醇酸防锈漆 | 30.388 | kg | 11.5 | 349.46 |  | 合同价
8 | 红丹防锈漆 | 216 | kg | 15.33 | 3311.28 |  | 合同价
9 | 防锈漆 | 3.944 | kg | 15.33 | 60.46 |  | 合同价
10 | 氟利昂 | 31.5 | kg | 30.89 | 973.04 |  | 暂按市场价
11 | 焊接钢管 DN40 | 9.78 | kg | 3.97 | 38.83
12 | 冷媒管 Φ22.2 | 45.54 | m | 117.5 | 5350.95 |  | 报价表（含安装+保温）
13 | 冷媒管 Φ28.6 | 39.39 | m | 153.26 | 6036.91 |  | 报价表
14 | 冷媒管 Φ15.9 | 30.6 | m | 71.52 | 2188.51 |  | 报价表（含安装+保温）
15 | 冷媒管 Φ19.1 | 18.216 | m | 104.73 | 1907.76 |  | 报价表（含安装+保温）
16 | UPVC管 DN25 | 25.5 | m | 2.81 | 71.66
17 | UPVC管 DN32 | 80.58 | m | 3.4 | 273.97
18 | UPVC管 DN40 | 4.59 | m | 5.4 | 24.79
19 | 柔性软风管250*150 | 26.6 | m | 10.33 | 274.78
20 | 柔性软风管320*160 | 28.6 | m | 10.33 | 295.44
21 | 冷媒管分歧管 Φ28.6 | 3 | 个 | 80.89 | 242.67 |  | 报价表
22 | 冷媒管分歧管 Φ22.2 | 8 | 个 | 63.86 | 510.88 |  | 报价表
23 | 冷媒管分歧管 Φ19.1 | 2 | 个 | 50.05 | 100.1
24 | 塑料管件 DN25 | 17 | 个 | 0.91 | 15.47
25 | 塑料管件 DN32 | 43.687 | 个 | 1.63 | 71.21
26 | 塑料管件 DN40 | 2.4885 | 个 | 2.63 | 6.54
27 | 双层百叶风口250*160 | 2 | 个 | 37.65 | 75.3
28 | 双层百叶风口 400×200 | 2 | 个 | 85.36 | 170.72
29 | 双层百叶风口 200*200 | 4 | 个 | 37.65 | 150.6
30 | 室内铜管接头管件 Φ22.2 | 17.595 | 个 | 21.63 | 380.58
31 | 室内铜管接头管件 Φ28.6 | 15.132 | 个 | 29.02 | 439.13
32 | 室内铜管接头管件 Φ15.9 | 12.54 | 个 | 16.67 | 209.04
33 | 室内铜管接头管件 Φ19.1 | 7.29 | 个 | 16.18 | 117.95
34 | 全塑圆形软电线RVV-300/500V | 420.0012 | m | 3.3 | 1386
35 | 空调插座 | 19 | 套 | 30 | 570
36 | K-1变频多联机室外机 | 1 | 台 | 20000 | 20000
37 | K-2变频多联机室外机 | 1 | 台 | 40000 | 40000
38 | K-3变频多联机室外机 | 1 | 台 | 50000 | 50000
39 | 标准风量:3000M³/H 噪音≤48dB(A)220V N=580W G=75Kg | 1 | 台 | 12580 | 12580
40 | 智能多联室内机（风管式） | 15 | 台 | 5000 | 75000
41 | 智能多联室内机(天花式) 四面出风 | 4 | 台 | 6800 | 27200
42 | 标准风量:2000M³/H 噪音≤60dB(A)220V N=1415W G=150Kg | 1 | 台 | 24000 | 24000
43 | 换气扇PQ1.5 | 2 | 台 | 320 | 640
44 | 换气扇PQ2.1 | 2 | 台 | 400 | 800
45 | 双层百叶风口250×250 | 1 | 个 | 68 | 68
46 | 防雨百叶风口300*200 | 2 | 个 | 79 | 158
47 | 防雨百叶风口 600*350 | 2 | 个 | 130 | 260
48 | 双层百叶风口160×160 | 4 | 个 | 28.67 | 114.68
49 | 单层百叶风口300*300 | 1 | 个 | 53.1 | 53.1
50 | 单层百叶风口500*300 | 1 | 个 | 60 | 60
51 | 风管200*120 | 25 | m | 10.33 | 258.25
52 | 风管160*120 | 7.5 | m | 10.33 | 77.48
53 | 风管500*250 | 12 | m | 10.33 | 123.96
54 | 风管500*160 | 2.5 | m | 10.33 | 25.83
55 | 风管120*120 | 8 | m | 10.33 | 82.64
56 | 冷媒管分歧管 Φ15.9 | 7 | 个 | 50.05 | 350.35
| 合 计 |  |  |  | 285790.52

## 人工、材料、机械数量及价格汇总表【空调工程】
人工、材料、机械数量及价格汇总表
工程名称：空调工程 |  |  |  |  | 单位：元
序号 | 名称、规格及型号 | 计量 单位 | 数 量 | 单价 |  | 合价
一 | 人工
1 | 油漆综合工 | 工日 | 3.5 | 138 |  | 483.66
2 | 油漆综合工 | 工日 | 2.46 | 138 |  | 340.14
3 | 管工综合工 | 工日 | 19.7 | 138 |  | 2717.97
4 | 管工综合工 | 工日 | 3.62 | 138 |  | 500.08
5 | 安装综合工 | 工日 | 1.33 | 138 |  | 183.61
6 | 安装综合工 | 工日 | 5.03 | 138 |  | 694.75
7 | 设备综合工 | 工日 | 13.37 | 138 |  | 1844.78
8 | 电工综合工 | 工日 | 2.59 | 133 |  | 344.7
9 | 电工综合工 | 工日 | 0.31 | 133 |  | 41.5
10 | 电工综合工 | 工日 | 1.98 | 133 |  | 262.81
11 | 通风综合工 | 工日 | 72.79 | 133 |  | 9681.62
12 | 智能化综合工 | 工日 | 4.84 | 144 |  | 696.67
13 | 人工费调整 | 元 | 10.67 | 1 |  | 10.67
| 小计 |  |  |  |  | 17802.96
二 | 材料
1 | 其他材料费 | 元 | 1.12 | 1 |  | 1.12
2 | 钢丝φ0.7 | kg | 6 | 4.09 |  | 24.54
3 | 圆钢φ10~14 | kg | 10.2 | 5.01 |  | 51.1
4 | 镀锌圆钢φ10 | kg | 55.44 | 5.01 |  | 277.76
5 | 扁钢59以内 | kg | 74.95 | 3.76 |  | 281.79
6 | 角钢63以内 | kg | 2.37 | 3.8 |  | 9
7 | 角钢60 | kg | 125.74 | 3.8 |  | 477.83
8 | 钢板δ12~20 | kg | 0.3 | 3.71 |  | 1.11
9 | 热轧薄钢板1.6~1.9 | kg | 1.2 | 3.71 |  | 4.45
10 | 热轧厚钢板10~15 | kg | 11.91 | 4.2 |  | 50.02
11 | 热轧厚钢板12~20 | kg | 27.43 | 3.71 |  | 101.76
12 | 橡胶板1~3 | kg | 6.65 | 5.81 |  | 38.66
13 | 聚酯乙烯薄膜 | kg | 0.19 | 11 |  | 2.09
14 | 棉纱 | kg | 2.25 | 10.07 |  | 22.66
15 | 棉纱 | kg | 4.6 | 10.07 |  | 46.32
16 | 棉纱头 | kg | 1 | 8.19 |  | 8.19
17 | 破布一级 | kg | 5.56 | 4.4 |  | 24.48
18 | 油麻 | kg | 3.6 | 8 |  | 28.8
19 | 填充绒 | kg | 1.16 | 8.42 |  | 9.8
20 | 铁铆钉 | kg | 0.48 | 4.43 |  | 2.13
21 | 六角螺栓带螺母综合 | kg | 13.94 | 5.43 |  | 75.69
22 | 半圆头镀锌螺栓M2~5×15~50 | 10套 | 3.95 | 1.65 |  | 6.52
23 | 镀锌六角螺栓M10 | 10个 | 5.09 | 5.98 |  | 30.43
24 | 镀锌六角螺栓带螺母M16×85~100 | 套 | 48.96 | 3.24 |  | 158.63
25 | 精制六角带帽螺栓M2~5×4~20 | 10套 | 12.62 | 4.27 |  | 53.89
26 | 精制六角螺栓 | kg | 2.57 | 6.79 |  | 17.48
27 | 膨胀螺栓M12 | kg | 2.14 | 4.65 |  | 9.97
28 | 镀锌弹簧垫圈M10 | 个 | 16.96 | 0.04 |  | 0.68
29 | 镀锌垫圈M10 | 个 | 161.12 | 0.04 |  | 6.44
30 | 镀锌垫圈M16 | 个 | 99.84 | 0.05 |  | 4.99
31 | 镀锌弹簧垫圈M16 | 个 | 49.92 | 0.15 |  | 7.49
32 | 尼龙砂轮片φ100 | 片 | 0.05 | 2.65 |  | 0.13
33 | 尼龙砂轮片φ100×16×3 | 片 | 0.12 | 1.93 |  | 0.23
34 | 尼龙砂轮片φ400 | 片 | 2.53 | 8.72 |  | 22.02
35 | 尼龙砂轮片φ500×25×4 | 片 | 0.32 | 10.81 |  | 3.46
36 | 铁砂布 | 张 | 42.51 | 0.83 |  | 35.28
37 | 低碳钢焊条J422 综合 | kg | 0.84 | 4.58 |  | 3.85
38 | 低碳钢焊条J422 φ2.5 | kg | 0.14 | 5.5 |  | 0.76
39 | 低碳钢焊条J422 φ3.2 | kg | 14.45 | 6.28 |  | 90.75
40 | 低碳钢焊条J427 φ3.2 | kg | 1.2 | 6.28 |  | 7.54
41 | 焊锡丝综合 | kg | 0.66 | 43.55 |  | 28.74
42 | 铜焊丝综合 | kg | 4.25 | 53.42 |  | 226.98
43 | 铜焊粉 | kg | 1.02 | 18.45 |  | 18.76
44 | 焊锡膏 | kg | 0.22 | 51.8 |  | 11.4
45 | 冲击钻头φ10~20 | 个 | 1.01 | 14.44 |  | 14.6
46 | 钢锯条 | 条 | 1.21 | 0.43 |  | 0.52
47 | 钢丝刷子 | 把 | 5.56 | 2.97 |  | 16.53
48 | 平垫铁综合 | kg | 18.84 | 4.06 |  | 76.49
49 | 斜垫铁综合 | kg | 18.77 | 4.06 |  | 76.2
50 | 水泥32.5R | kg | 19.3 | 0.36 |  | 6.95
51 | 普通硅酸盐水泥P.O 42.5 | kg | 2.72 | 0.39 |  | 1.06
52 | 特细砂 | t | 0.05 | 194 |  | 10.2
53 | 木板 | m3 | 0.02 | 1655 |  | 39.72
54 | 醇酸防锈漆C53-1 | kg | 0.15 | 16.92 |  | 2.54
55 | 清油 | kg | 2.46 | 16.51 |  | 40.68
56 | 煤油 | kg | 8.66 | 3.76 |  | 32.58
57 | 汽油综合 | kg | 3.96 | 9.52 |  | 37.7
58 | 溶剂汽油200# | kg | 1.9 | 9.52 |  | 18.04
59 | 机油综合 | kg | 1.98 | 4.7 |  | 9.31
60 | 黄油钙基脂 | kg | 1.13 | 9.57 |  | 10.79
61 | 氮气 | m3 | 0.73 | 6.02 |  | 4.38
62 | 氧气 | m3 | 26.68 | 3.26 |  | 86.99
63 | 乙炔气 | kg | 4.88 | 12.01 |  | 58.63
64 | 乙炔气 | m3 | 1.28 | 14.31 |  | 18.36
65 | 电气绝缘胶带18mm×10m×0.13mm | 卷 | 4.43 | 2.71 |  | 12.01
66 | 聚酯乙烯泡沫塑料 | kg | 1.9 | 26.27 |  | 49.91
67 | 塑料软管D5 | m | 11 | 0.23 |  | 2.53
68 | 不锈钢U形卡 | 个 | 146.9 | 15 |  | 2203.45
69 | 黄腊带20mm×10m | 卷 | 0.22 | 5.38 |  | 1.18
70 | 铜芯聚氯乙烯绝缘导线BV-2.5mm2 | m | 8.1 | 1.56 |  | 12.64
71 | 铜芯聚氯乙烯绝缘导线BV-2.5mm2 | m | 3 | 1.56 |  | 4.68
72 | 铜芯聚氯乙烯绝缘导线BV-2.5mm2 | m | 19 | 1.56 |  | 29.64
73 | 打印纸132-1 | 箱 | 0.1 | 362.4 |  | 36.24
74 | 棉丝 | kg | 2 | 25.64 |  | 51.28
75 | 水 | m3 | 0.16 | 4.42 |  | 0.72
76 | 电 | kW·h | 14.14 | 1 |  | 14.14
77 | 材料费调整 | 元 | 19.82 | 1 |  | 19.82
| 小计 |  |  |  |  | 5286.23
三 | 机械
1 | 安拆费及场外运费 | 元 | 142.65 | 1 |  | 142.65
2 | 柴油 | kg | 16.26 | 8.19 |  | 133.17
3 | 柴油 | kg | 4.4 | 8.19 |  | 36.08
4 | 柴油 | kg | 14.52 | 8.19 |  | 118.91
5 | 电 | kW·h | 918.3 | 1 |  | 918.3
6 | 动力费 | 元 | 5.84 | 1 |  | 5.84
7 | 机上人工 | 工日 | 0.71 | 133 |  | 94.7
8 | 机上人工 | 工日 | 1.35 | 133 |  | 180
9 | 机上人工 | 工日 | 0.67 | 133 |  | 88.51
10 | 检修费 | 元 | 41.39 | 1 |  | 41.39
11 | 校验费 | 元 | 62.74 | 1 |  | 62.74
12 | 其他费用 | 元 | 12.05 | 1 |  | 12.05
13 | 维护费 | 元 | 149.91 | 1 |  | 149.91
14 | 折旧费 | 元 | 330.26 | 1 |  | 330.26
15 | 数字温度计量程:-250~1767℃ | 台班 | 1 | 6.94 |  | 6.94
16 | 数字精密压力表量程:0~60MPa | 台班 | 0.04 | 15.71 |  | 0.64
17 | 数字压差计量程:0~20kpa | 台班 | 1 | 7.9 |  | 7.9
18 | 笔记本电脑配置:CPU主频 3.3GHz,内存4GB;硬盘1T;独立显卡 | 台班 | 5 | 9.17 |  | 45.85
19 | 宽行打印机136列 | 台班 | 2 | 5.28 |  | 10.56
20 | 过程仪表量程:压力:0~4Mpa、温度:-40~600℃,湿度:0~100% | 台班 | 2 | 21.23 |  | 42.46
21 | 工业用真有效值万用表直/交流电压:0.1mV~1000V,直/交流电流:0.1μA~10A,电阻:0.1Ω~50MΩ,电容:1nF~9999μF,频率:0.5Hz~199.99kHz,K型热电偶温度:-200~1090℃ | 台班 | 5 | 5.58 |  | 27.9
22 | 数字示波器频率:500MHz | 台班 | 1 | 71.02 |  | 71.02
23 | 烟气分析仪烟气参数测量:O2、CO、CO2(红外)、NOx、SO2、HC、H2S,烟气年排放量:SO2、NOx、CO | 台班 | 1 | 76.24 |  | 76.24
24 | 风压风速风量仪风压:0~±2000Pa/3000Pa/6000Pa;风速:<55m/s,风量:<99999m3/s;过载能力:≤200%FS;精度:±0.5%;分辨率:1Pa/0.1Pa | 台班 | 1 | 5.81 |  | 5.81
25 | 汽车式起重机提升质量(t)8大 | 台班 | 0.11 | 810.32 |  | 85.08
26 | 汽车式起重机提升质量(t)16大 | 台班 | 0.15 | 1021.94 |  | 149.61
27 | 叉式起重机提升质量(t)5大 | 台班 | 0.4 | 542.74 |  | 217.1
28 | 载重汽车装载质量(t)5中 | 台班 | 0.29 | 500.34 |  | 144.1
29 | 载重汽车装载质量(t)8大 | 台班 | 0.15 | 578.27 |  | 86.74
30 | 载重汽车装载质量(t)8大 | 台班 | 0.04 | 578.27 |  | 23.13
31 | 电动卷扬机单筒快速牵引力(kN)5小 | 台班 | 0.76 | 184.92 |  | 140.54
32 | 电动卷扬机单筒慢速牵引力(kN)10小 | 台班 | 0.07 | 204.36 |  | 13.28
33 | 普通车床工件直径×工件长度(mm×mm)630×2000中 | 台班 | 0.05 | 248 |  | 13.39
34 | 台式钻床钻孔直径(mm)16小 | 台班 | 1.77 | 5.34 |  | 9.44
35 | 立式钻床钻孔直径(mm)25小 | 台班 | 4.38 | 7.87 |  | 34.45
36 | 立式钻床钻孔直径(mm)50小 | 台班 | 0.46 | 23.02 |  | 10.48
37 | 电动单级离心清水泵出口直径(mm)100小 | 台班 | 0.01 | 42.63 |  | 0.46
38 | 交流弧焊机容量(kV·A)21小 | 台班 | 0.92 | 76.64 |  | 70.78
39 | 直流弧焊机容量(kV·A)32小 | 台班 | 0.24 | 117.7 |  | 28.35
40 | 电焊条烘干箱容量(cm3)60×50×75小 | 台班 | 0.05 | 30.91 |  | 1.39
41 | 电焊机(综合)小 | 台班 | 8.94 | 99.67 |  | 891.11
42 | 电动空气压缩机排气量(m3/min)6中 | 台班 | 0.36 | 275.53 |  | 99.69
| 小计 |  |  |  |  | 2314.51
四 | 主材
1 | 型钢 | kg | 66 | 3.6 |  | 237.6
2 | 型钢 | kg | 79.77 | 3.6 |  | 287.17
3 | 防火帆布 | m2 | 7.89 | 33 |  | 260.34
4 | 酚醛磁漆 | kg | 30.39 | 22.15 |  | 673.09
5 | 灰色磁漆 | kg | 216 | 22.15 |  | 4784.4
6 | 酚醛调和漆 | kg | 165.87 | 12.61 |  | 2091.6
7 | 醇酸防锈漆C53-1 | kg | 30.39 | 11.5 |  | 349.46
8 | 红丹防锈漆C53-1 | kg | 216 | 15.33 |  | 3311.28
9 | 防锈漆 | kg | 3.94 | 15.33 |  | 60.46
10 | 氟利昂 | kg | 31.5 | 30.89 |  | 973.04
11 | 焊接钢管 DN40 | kg | 9.78 | 3.97 |  | 38.83
12 | 冷媒管 Φ22.2 | m | 45.54 | 117.5 |  | 5350.95
13 | 冷媒管 Φ28.6 | m | 39.39 | 153.26 |  | 6036.91
14 | 冷媒管 Φ15.9 | m | 30.6 | 71.52 |  | 2188.51
15 | 冷媒管 Φ19.1 | m | 18.22 | 104.73 |  | 1907.76
16 | UPVC管 DN25 | m | 25.5 | 2.81 |  | 71.66
17 | UPVC管 DN32 | m | 80.58 | 3.4 |  | 273.97
18 | UPVC管 DN40 | m | 4.59 | 5.4 |  | 24.79
19 | 柔性软风管250*150 | m | 26.6 | 10.33 |  | 274.78
20 | 柔性软风管320*160 | m | 28.6 | 10.33 |  | 295.44
21 | 冷媒管分歧管 Φ28.6 | 个 | 3 | 80.89 |  | 242.67
22 | 冷媒管分歧管 Φ22.2 | 个 | 8 | 63.86 |  | 510.88
23 | 冷媒管分歧管 Φ19.1 | 个 | 2 | 50.05 |  | 100.1
24 | 塑料管件 DN25 | 个 | 17 | 0.91 |  | 15.47
25 | 塑料管件 DN32 | 个 | 43.69 | 1.63 |  | 71.21
26 | 塑料管件 DN40 | 个 | 2.49 | 2.63 |  | 6.54
27 | 双层百叶风口250*160 | 个 | 2 | 37.65 |  | 75.3
28 | 双层百叶风口 400×200 | 个 | 2 | 85.36 |  | 170.72
29 | 双层百叶风口 200*200 | 个 | 4 | 37.65 |  | 150.6
30 | 室内铜管接头管件 Φ22.2 | 个 | 17.6 | 21.63 |  | 380.58
31 | 室内铜管接头管件 Φ28.6 | 个 | 15.13 | 29.02 |  | 439.13
32 | 室内铜管接头管件 Φ15.9 | 个 | 12.54 | 16.67 |  | 209.04
33 | 室内铜管接头管件 Φ19.1 | 个 | 7.29 | 16.18 |  | 117.95
34 | 全塑圆形软电线RVV-300/500V4*0.75mm2 | m | 420 | 3.3 |  | 1386
35 | 空调插座 | 套 | 19 | 30 |  | 570
36 | K-1变频多联机室外机 | 台 | 1 | 20000 |  | 20000
37 | K-2变频多联机室外机 | 台 | 1 | 40000 |  | 40000
38 | K-3变频多联机室外机 | 台 | 1 | 50000 |  | 50000
39 | 标准风量:3000M³/H 噪音≤48dB(A)220V N=580W G=75Kg | 台 | 1 | 12580 |  | 12580
40 | 智能多联室内机（风管式） | 台 | 15 | 5000 |  | 75000
41 | 智能多联室内机(天花式) 四面出风 | 台 | 4 | 6800 |  | 27200
42 | 标准风量:2000M³/H 噪音≤60dB(A)220V N=1415W G=150Kg | 台 | 1 | 24000 |  | 24000
43 | 换气扇PQ1.5 | 台 | 2 | 320 |  | 640
44 | 换气扇PQ2.1 | 台 | 2 | 400 |  | 800
45 | 双层百叶风口250×250 | 个 | 1 | 68 |  | 68
46 | 防雨百叶风口300*200 | 个 | 2 | 79 |  | 158
47 | 防雨百叶风口 600*350 | 个 | 2 | 130 |  | 260
48 | 双层百叶风口160×160 | 个 | 4 | 28.67 |  | 114.68
49 | 单层百叶风口300*300 | 个 | 1 | 53.1 |  | 53.1
50 | 单层百叶风口500*300 | 个 | 1 | 60 |  | 60
51 | 风管200*120 | m | 25 | 10.33 |  | 258.25
52 | 风管160*120 | m | 7.5 | 10.33 |  | 77.48
53 | 风管500*250 | m | 12 | 10.33 |  | 123.96
54 | 风管500*160 | m | 2.5 | 10.33 |  | 25.83
55 | 风管120*120 | m | 8 | 10.33 |  | 82.64
56 | 冷媒管分歧管 Φ15.9 | 个 | 7 | 50.05 |  | 350.35
| 小计 |  |  |  |  | 285790.52
| 合计 |  |  |  |  | 311194.22
第 1 页 共 1 页

## 封-2 招标控制价【给排水工程】
封-2 | 给排水工程 | [5 empty] | 工程
预算价
招标控制价 |  | (小写): | 18,846.02
|  | (大写): | 壹万捌仟捌佰肆拾陆元零贰分
其中:安全文明施工费(小写): |  |  |  | 580.48
(大写): |  |  |  | 伍佰捌拾元肆角捌分
招 标 人： |  |  |  |  | 工程造价 咨 询 人：
|  |  | (单位盖章) |  |  | (单位资质专用章)
法定代理人 或其授权人： |  |  |  |  | 法定代理人 或其授权人：
|  |  | (签字或盖章) |  |  | (签字或盖章)
编 制 人： |  |  |  |  | 复 核 人：
|  |  | (造价人员签字盖专用章) |  |  | (造价工程师签字盖专用章)
时间： 年 月 日

## 表-04 单位工程招标控制价汇总表【给排水工程】
表-04
单位工程预算价汇总表
工程名称：给排水工程 |  |  | 第 1 页 共 1 页
序号 | 汇总内容 | 金额(元) |  | 其中：暂估价(元)
1 | 分部分项工程费 | 15533.39
1.1 | 1给水系统 | 3541.86
1.2 | 2排水系统 | 1744.46
1.3 | 3卫生洁具 | 10247.07
2 | 措施项目费 | 1099.51
2.1 | 其中：安全文明施工费 | 580.48
3 | 其他项目费
4 | 规费 | 487.39 |  | －
5 | 税金 | 1725.73 |  | －
投标报价合计=1+2+3+4+5 |  | 18,846.02
注：1.本表适用于单位工程预算价或投标报价的汇总，如无单位工程划分，单项工程也使用本表汇总。 2.分部分项工程、措施项目中暂估价中应填写材料、工程设备暂估价，其他项目中暂估价应填写专业工程暂估价。

## 表-08 措施项目汇总表【给排水工程】
表-08
措施项目汇总表
工程名称：给排水工程 |  |  | 第 1 页 共 1 页
序号 | 项目名称 | 金额(元)
|  | 合价 |  | 其中：暂估价
1 | 施工技术措施项目 | 144.28
2 | 施工组织措施项目 | 955.23
2.1 | 其中：安全文明施工费 | 580.48
2.2 | 建设工程竣工档案编制费 | 54.7
措施项目费合计=1+2 |  | 1099.51

## 表-09 分部分项工程项目清单计价表【给排水工程】
表-09
分部分项工程项目清单计价表
工程名称：给排水工程 | [5 empty] | 第 1 页 共 1 页
序号 | 项目编码 | 项目名称 | 项目特征 | 计量单位 | 工程量 |  | 金额（元）
[7 empty] | 综合单价 | 合价 | 其中:暂估价
| 1 | 给水系统
1 | 031001006001 | PP-R（热熔连接）DN15 | [项目特征] 1.安装部位:室内 2.介质:给水 3.材质、规格:PP-R DN15 4.连接形式:热熔连接 5.压力试验及吹、洗、消毒设计要求:满足设计及规范要求 6.其他:满足设计、规范、招标文件、现场条件要求 [工作内容] 1.管道安装 2.管件安装 3.塑料卡固定 4.压力试验 5.吹扫、冲洗、消毒 | m | 61.75 |  | 14.79 | 913.28
2 | 031001006002 | PP-R（热熔连接）DN20 | [项目特征] 1.安装部位:室内 2.介质:给水 3.材质、规格:PP-R DN20 4.连接形式:热熔连接 5.压力试验及吹、洗、消毒设计要求:满足设计及规范要求 6.其他:满足设计、规范、招标文件、现场条件要求 [工作内容] 1.管道安装 2.管件安装 3.塑料卡固定 4.压力试验 5.吹扫、冲洗、消毒 | m | 3.8 |  | 16.88 | 64.14
3 | 031001006003 | PP-R（热熔连接）DN25 | [项目特征] 1.安装部位:室内 2.介质:给水 3.材质、规格:PP-R DN25 4.连接形式:热熔连接 5.压力试验及吹、洗、消毒设计要求:满足设计及规范要求 6.其他:满足设计、规范、招标文件、现场条件要求 [工作内容] 1.管道安装 2.管件安装 3.塑料卡固定 4.压力试验 5.吹扫、冲洗、消毒 | m | 18.84 |  | 18.82 | 354.57
4 | 031001006004 | PP-R（热熔连接）DN32 | [项目特征] 1.安装部位:室内 2.介质:给水 3.材质、规格:PP-R DN32 4.连接形式:热熔连接 5.压力试验及吹、洗、消毒设计要求:满足设计及规范要求 6.其他:满足设计、规范、招标文件、现场条件要求 [工作内容] 1.管道安装 2.管件安装 3.塑料卡固定 4.压力试验 5.吹扫、冲洗、消毒 | m | 1 |  | 21.04 | 21.04
5 | 031001006009 | PP-R（热熔连接）DN40 | [项目特征] 1.安装部位:室内 2.介质:给水 3.材质、规格:PP-R DN40 4.连接形式:热熔连接 5.压力试验及吹、洗、消毒设计要求:满足设计及规范要求 6.其他:满足设计、规范、招标文件、现场条件要求 [工作内容] 1.管道安装 2.管件安装 3.塑料卡固定 4.压力试验 5.吹扫、冲洗、消毒 | m | 6.4 |  | 28.37 | 181.57
6 | 031001006010 | PP-R（热熔连接）DN50 | [项目特征] 1.安装部位:室内 2.介质:给水 3.材质、规格:PP-R DN50 4.连接形式:热熔连接 5.压力试验及吹、洗、消毒设计要求:满足设计及规范要求 6.其他:满足设计、规范、招标文件、现场条件要求 [工作内容] 1.管道安装 2.管件安装 3.塑料卡固定 4.压力试验 5.吹扫、冲洗、消毒 | m | 22.6 |  | 37.15 | 839.59
7 | 031003001001 | 铜截止阀 DN50 | [项目特征] 1.名称:铜截止阀 DN50 2.材质:满足设计及规范要求 3.规格、压力等级:DN50 4.连接形式:螺纹连接 5.其他:满足设计、规范、招标文件、现场条件要求 [工作内容] 1.安装 2.调试 | 个 | 2 |  | 188.79 | 377.58
8 | 031003001004 | 铜截止阀 DN15 | [项目特征] 1.名称:铜截止阀 DN15 2.材质:满足设计及规范要求 3.规格、压力等级:DN15 4.连接形式:螺纹连接 5.其他:满足设计、规范、招标文件、现场条件要求 [工作内容] 1.安装 2.调试 | 个 | 1 |  | 43.83 | 43.83
9 | 030906003001 | 人工凿打槽沟槽 | [项目特征] 1.名称:墙地面踢堵沟槽 2.尺寸:综合考虑 3.墙地面材质:综合考虑 4.其他:满足设计、规范、招标文件、现场条件要求 [工作内容] 1.画线、剔槽、堵抹、调运砂浆、清理等 | m | 34.75 |  | 15.83 | 550.09
10 | 031003013001 | 水表DN50 | [项目特征] 1.安装部位(室内外):水井 2.型号、规格:水表DN50 3.连接形式:螺纹 4.其他:满足设计、规范、招标文件、现场条件要求 [工作内容] 1.组装 | 个 | 1 |  | 196.17 | 196.17
| 2 | 排水系统
1 | 031004014001 | 不锈钢地漏DN50 | [项目特征] 1.材质:不锈钢 2.型号、规格:地漏DN50 3.安装方式:埋地 4.灌水试验及吹、洗设计要求:满足设计及规范要求 5.其他:满足设计、规范、招标文件、现场条件要求 [工作内容] 1.安装 | 个 | 2 |  | 32.86 | 65.72
2 | 031004014002 | 不锈钢地漏DN75 | [项目特征] 1.材质:不锈钢 2.型号、规格:地漏DN75 3.安装方式:埋地 4.灌水试验及吹、洗设计要求:满足设计及规范要求 5.其他:满足设计、规范、招标文件、现场条件要求 [工作内容] 1.安装 | 个 | 2 |  | 54 | 108
3 | 031004014003 | 清扫口DN75 | [项目特征] 1.材质:PVC-N 2.型号、规格:清扫口DN75 3.灌水试验及吹、洗设计要求:满足设计及规范要求 4.其他:满足设计、规范、招标文件、现场条件要求 [工作内容] 1.安装 | 个 | 1 |  | 21.39 | 21.39
4 | 031001006006 | PVC-U DN100排水管 | [项目特征] 1.安装部位:PVC-U DN100排水管 2.材质、规格:PVC-U DN100排水管 3.连接形式:粘接 4.灌水试验及吹、洗设计要求:满足设计及规范要求 5.其他:满足设计、规范、招标文件、现场条件要求 [工作内容] 1.管道安装 2.管件安装 3.塑料卡固定 4.阻火圈安装 5.压力试验 6.吹扫、冲洗 7.警示带铺设 | m | 23.72 |  | 42.13 | 999.32
5 | 031001006007 | PVC-U DN75排水管 | [项目特征] 1.材质、规格:PVC-U DN75排水管 2.连接形式:粘接 3.灌水试验及吹、洗设计要求:满足设计及规范要求 4.其他:满足设计、规范、招标文件、现场条件要求 [工作内容] 1.管道安装 2.管件安装 3.塑料卡固定 4.阻火圈安装 5.压力试验 6.吹扫、冲洗 7.警示带铺设 | m | 6.6 |  | 29.61 | 195.43
6 | 031001006008 | PVC-U DN50排水管 | [项目特征] 1.材质、规格:PVC-U DN50排水管 2.连接形式:粘接 3.灌水试验及吹、洗设计要求:满足设计及规范要求 4.其他:满足设计、规范、招标文件、现场条件要求 [工作内容] 1.管道安装 2.管件安装 3.塑料卡固定 4.阻火圈安装 5.压力试验 6.吹扫、冲洗 7.警示带铺设 | m | 10.95 |  | 20.24 | 221.63
7 | 030906003002 | 人工凿打槽沟槽 | [项目特征] 1.名称:墙地面踢堵沟槽 2.尺寸:综合考虑 3.墙地面材质:综合考虑 4.其他:满足设计、规范、招标文件、现场条件要求 [工作内容] 1.画线、剔槽、堵抹、调运砂浆、清理等 | m | 8.4 |  | 15.83 | 132.97
| 3 | 卫生洁具
1 | 031004006001 | 蹲便器脚踏 | [项目特征] 1.名称:蹲便器脚踏 2.附件名称、数量:本体安装、脚踏式冲洗阀及附加安装 3.其他:满足设计、规范、招标文件、现场条件要求 [工作内容] 1.器具安装 2.附件安装 | 组 | 5 |  | 606.79 | 3033.95
2 | 031004007001 | 挂式小便器感应式 | [项目特征] 1.材质:挂式小便器感应 2.附件名称、数量:包含本体安装、排水附件、感应控制器等配件 3.其他:满足设计、规范、招标文件、现场条件要求 [工作内容] 1.器具安装 2.附件安装 | 组 | 4 |  | 715.67 | 2862.68
3 | 031004003001 | 洗手盆 台下式 | [项目特征] 1.名称:洗手盆 台下式 2.组装形式:成套 3.说明:含接管 4.附件名称、数量:本体安装、手动不锈钢水龙头及附件安装、角阀、排水附件 5.其他:满足设计、规范、招标文件、现场条件要求 [工作内容] 1.器具安装 2.附件安装 | 组 | 7 |  | 587.8 | 4114.6
4 | 031004008001 | 成品拖布池 | [项目特征] 1.材质:陶瓷 2.规格、类型:成品拖布池 3.附件名称、数量:本体安装、不锈钢水龙头及附件安装、角阀、排水附件 4.其他:满足设计、规范、招标文件、现场条件要求 [工作内容] 1.器具安装 2.附件安装 | 个 | 1 |  | 235.84 | 235.84
合 计 | [7 empty] | 15533.39

## 表-09 施工技术措施项目清单计价表【给排水工程】
表-09
施工技术措施项目清单计价表
工程名称：给排水工程 | [5 empty] | 第 1 页 共 1 页
序号 | 项目编码 | 项目名称 | 项目特征 | 计量单位 | 工程量 |  | 金额（元）
[7 empty] | 综合单价 | 合价 | 其中:暂估价
| 一 | 施工技术措施项目 | [5 empty] | 144.28
1 | 031301017004 | 脚手架搭拆 | [项目特征] 1.搭设方式:综合考虑 2.搭设高度:综合考虑 3.脚手架材质:综合考虑 [工作内容] 1.场内、场外材料搬运 2.搭、拆脚手架 3.拆除脚手架后材料的堆放 | 项 | 1 |  | 144.28 | 144.28
合 计 | [7 empty] | 144.28

## 表-10 施工组织措施项目清单计价表【给排水工程】
表-10
施工组织措施项目清单计价表
工程名称：给排水工程 | [6 empty] | 第 1 页 共 1 页
序号 | 项目编码 | 项目名称 | 计算 基础 | 费率 (%) | 金额 (元) | 调整 费率 (%) |  | 调整后 金额 (元) | 备注
1 | 031302B02001 | 组织措施费 | (分部分项人工费+技术措施人工费-机械（爆破）土石方人工费-机械（爆破）土石方人工费-人工土石方人工费-人工土石方技术措施人工费)+(机械（爆破）土石方人工费+机械（爆破）土石方机械费+机械（爆破）土石方人工费+机械（爆破）土石方机械费)*0.048/费率+(人工土石方人工费+人工土石方技术措施人工费)*0.0222/费率 | 11.82 | 320.05
2 | 031302001001 | 安全文明施工费 | 分部分项人工费+人工价差_预算+技术措施人工费+技术措施人工价差_预算 | 19.45 | 580.48
3 | 031302B03001 | 建设工程竣工档案编制费 | (分部分项人工费+技术措施人工费-机械（爆破）土石方人工费-机械（爆破）土石方人工费-人工土石方人工费-人工土石方技术措施人工费)+(机械（爆破）土石方人工费+机械（爆破）土石方机械费+机械（爆破）土石方人工费+机械（爆破）土石方机械费)*0.002/费率+(人工土石方人工费+人工土石方技术措施人工费)*0.0019/费率 | 2.02 | 54.7
合 计 |  |  |  |  | 955.23
注：1.计算基础和费用标准按本市有关费用定额或文件执行。 2.根据施工方案计算的措施费，可不填写“计算基础”和“费率”的数值，只填写“金额”数值，但应在备注栏说明施工 方案出处或计算方法。

## 表-11 其他项目清单计价汇总表【给排水工程】
表-11
其他项目清单计价汇总表
工程名称：给排水工程 |  |  |  | 第 1 页 共 1 页
序号 | 项目名称 | 计量单位 | 金额(元) |  | 备注
1 | 暂列金额 | 项 |  |  | 明细详见 表-11-1
2 | 暂估价 | 项
2.1 | 材料(工程设备)暂估价 | 项 | -- |  | 明细详见 表-11-2
2.2 | 专业工程暂估价 | 项 |  |  | 明细详见 表-11-3
3 | 计日工 | 项 |  |  | 明细详见 表-11-4
4 | 总承包服务费 | 项 |  |  | 明细详见 表-11-5
5 | 索赔与现场签证 | 项 |  |  | 明细详见 表-11-6
合 计 |  |  | 0
注：材料、设备暂估单价进入清单项目综合单价，此处不汇总。

## 表-11-1 暂列金额明细表【给排水工程】
表-11-1
暂列金额明细表
工程名称：给排水工程 |  |  |  | 第 1 页 共 1 页
序号 | 项目名称 | 计量单位 | 暂定金额(元) |  | 备注
1
合 计 |  |  |  |  | —
注：此表由招标人填写，如不能详列，也可只列暂列金额总额，投标人应将上述暂列金额计入投标总价中。

## 表-11-3 专业工程暂估价及结算价表【给排水工程】
表-11-3
专业工程暂估价及结算价表
工程名称：给排水工程 | [5 empty] | 第 1 页 共 1 页
序号 | 专业工程名称 | 工程内容 | 暂估金额 （元） | 结算金额 (元) | 差额 ±(元) |  | 备注
1
合 计 |  |  | 0 |  |  |  | —
注： 此表由招标人填写，投标人应将上述专业工程暂估价计入投标总价中。结算时按合同约定结算金额填写。

## 表-12 规费、税金项目计价表【给排水工程】
表-12
规费、税金项目计价表
工程名称：给排水工程 |  |  |  | 第 1 页 共 1 页
序号 | 项目名称 | 计算基础 | 费率(%) |  | 金额（元）
1 | 规费 | 专业工程规费（人）+机械（爆破）土石方规费（人+机）*0.072/费率+人工土石方规费（人）*0.082/费率 | 18 |  | 487.39
2 | 税金 | 2.1 + 2.2 + 2.3 |  |  | 1725.73
2.1 | 增值税 | 分部分项工程费+措施项目费+其他项目费+规费-甲供材料费 | 9 |  | 1540.83
2.2 | 附加税 | 增值税 | 12 |  | 184.9
2.3 | 环境保护税 | 按实计算
合计 |  |  |  |  | 2213.12

## 人材机价差表【给排水工程】
人材机价差表
工程名称：给排水工程 | [7 empty] | 第 1 页 共 1 页
序号 | 编码 | 材料名称 | 规格 | 单位 | 数量 | 预算价(元) | 市场价(元) |  | 价差(元) | 价差合计(元) | 备注
1 | 000300150 | 管工综合工 |  | 工日 | 19.6443 | 125 | 138 |  | 13 | 255.38
2 | 000500010 | 安装综合工 |  | 工日 | 1.644 | 125 | 138 |  | 13 | 21.37
3 | 012901660 | 热轧厚钢板 | 8~15 | kg | 0.3589 | 3.08 | 4.2 |  | 1.12 | 0.4
4 | 012901690 | 热轧厚钢板 | 12~20 | kg | 0.231 | 3.08 | 3.71 |  | 0.63 | 0.15
5 | 031350210 | 低碳钢焊条 | J422 φ3.2 | kg | 0.2946 | 4.19 | 6.28 |  | 2.09 | 0.62
6 | 031350210@1 | 低碳钢焊条 | J422 φ3.2 | kg | 0.0126 | 4.19 | 6.28 |  | 2.09 | 0.03
7 | 040100015 | 水泥 | 32.5R | kg | 73.9173 | 0.31 | 0.36 |  | 0.05 | 3.7
8 | 040300020 | 砂子 |  | m3 | 0.0419 | 97.63 | 129.98 |  | 32.35 | 1.36
9 | 040300760 | 特细砂 |  | t | 0.2304 | 63.11 | 194 |  | 130.89 | 30.16
10 | 040900550 | 石灰膏 |  | m3 | 0.0861 | 165.05 | 330.1 |  | 165.05 | 14.21
11 | 041300700 | 烧结粉煤灰砖 | 240×115×53 | 千块 | 0.08 | 300.97 | 432 |  | 131.03 | 10.48
12 | 143300300 | 丙酮 |  | kg | 1.0401 | 5.13 | 9.86 |  | 4.73 | 4.92
13 | 144101310 | 玻璃胶 | 310克/支 | 支 | 4.33 | 23.08 | 22.3 |  | -0.78 | -3.38
14 | 144102700 | 胶粘剂 |  | kg | 0.765 | 12.82 | 8.61 |  | -4.21 | -3.22
15 | 241100100 | 弹簧压力表 | Y-100 0~1.6MPA | 块 | 0.0476 | 21.37 | 38.94 |  | 17.57 | 0.84
16 | 241100100@1 | 弹簧压力表 | Y-100 0~1.6MPA | 块 | 0.0134 | 21.37 | 38.94 |  | 17.57 | 0.24
17 | 245900100 | 压力表弯管 | DN15 | 个 | 0.0633 | 5.3 | 5.47 |  | 0.17 | 0.01
18 | 341100400 | 电 |  | kW·h | 17.9496 | 0.7 | 1 |  | 0.3 | 5.38
19 | DIAN | 电 |  | kW·h | 4.488 | 0.7 | 1 |  | 0.3 | 1.35
20 | DIAN@1 | 电 |  | kW·h | 2.3278 | 0.7 | 1 |  | 0.3 | 0.7
| 合 计 | [8 empty] | 344.7

## 未计价材料表【给排水工程】
未计价材料表
工程名称:给排水工程 | [5 empty] | 第 1 页 共 1 页
序号 | 材料名称 | 数量 | 单位 | 市场价 | 市场价合价 |  | 备注
1 | 不锈钢地漏DN50 | 2.02 | 个 | 15.75 | 31.82
2 | 不锈钢地漏DN75 | 2.02 | 个 | 20 | 40.4
3 | PP-R DN40 | 6.5024 | m | 9.25 | 60.15
4 | PP-R DN50 | 22.9616 | m | 14.46 | 332.02
5 | PP-R DN15 | 62.738 | m | 1.98 | 124.22
6 | PP-R DN20 | 3.8608 | m | 2.46 | 9.5
7 | PP-R DN32 | 1.016 | m | 5.75 | 5.84
8 | PP-R DN25 | 19.1414 | m | 3.56 | 68.14
9 | 承插塑料排水管PVC-U DN100 | 22.534 | m | 14.61 | 329.22
10 | 承插塑料排水管PVC-U DN75 | 6.468 | m | 7.42 | 47.99
11 | 承插塑料排水管PVC-U DN50 | 11.0814 | m | 4.39 | 48.65
12 | 承插塑料排水管件(综合)粘接PVC-U DN100 | 27.4203 | 个 | 5.95 | 163.15
13 | 承插塑料排水管件(综合)粘接PVC-U DN75 | 5.841 | 个 | 2.72 | 15.89
14 | 承插塑料排水管件(综合)粘接PVC-U DN50 | 7.5555 | 个 | 1.16 | 8.76
15 | PP-R给水管管件DN15 | 93.86 | 个 | 1.03 | 96.68
16 | PP-R给水管管件DN20 | 4.655 | 个 | 1.62 | 7.54
17 | PP-R给水管管件DN32 | 1.081 | 个 | 1.9 | 2.05
18 | 铜截止阀 DN50 | 2.02 | 个 | 150.84 | 304.7
19 | 铜截止阀 DN15 | 1.01 | 个 | 30.59 | 30.9
20 | 洗手盆含配件 | 7.07 | 个 | 495 | 3499.65
21 | 蹲便器脚踏 | 5.05 | 个 | 513.27 | 2592.01
22 | 挂式小便器感应式 | 4.04 | 个 | 732.73 | 2960.23
23 | 成品拖布池 | 1.01 | 套 | 188 | 189.88
24 | 清扫口DN75 | 1.01 | 个 | 11.68 | 11.8
25 | 水表DN50 | 1 | 个 | 159.29 | 159.29
| 合 计 |  |  |  | 11140.48

## 人工、材料、机械数量及价格汇总表【给排水工程】
人工、材料、机械数量及价格汇总表
工程名称：给排水工程 |  |  |  |  | 单位：元
序号 | 名称、规格及型号 | 计量 单位 | 数 量 | 单价 |  | 合价
一 | 人工
1 | 管工综合工 | 工日 | 19.64 | 138 |  | 2710.91
2 | 安装综合工 | 工日 | 1.64 | 138 |  | 226.87
3 | 人工费调整 | 元 | 46.57 | 1 |  | 46.57
| 小计 |  |  |  |  | 2984.35
二 | 材料
1 | 热轧厚钢板8~15 | kg | 0.36 | 4.2 |  | 1.51
2 | 热轧厚钢板12~20 | kg | 0.23 | 3.71 |  | 0.86
3 | 橡胶板1~3 | kg | 0.18 | 5.81 |  | 1.04
4 | 石棉橡胶板低压 0.8~6 | kg | 0.02 | 13.25 |  | 0.29
5 | 聚四氟乙烯生料带20 | m | 54.41 | 0.29 |  | 15.78
6 | 膨胀螺栓M6~12×50~120 | 套 | 71.07 | 1.32 |  | 93.81
7 | 精制六角螺栓 | kg | 0.48 | 6.79 |  | 3.26
8 | 排水栓带链堵 | 套 | 1.01 | 11.97 |  | 12.09
9 | 大便器存水弯DN100 | 个 | 5.05 | 5.18 |  | 26.16
10 | 存水弯DN50 | 个 | 1.01 | 4.08 |  | 4.12
11 | 尼龙砂轮片φ400 | 片 | 0.05 | 8.72 |  | 0.4
12 | 铁砂布 | 张 | 1.73 | 0.83 |  | 1.44
13 | 低碳钢焊条J422 φ3.2 | kg | 0.29 | 6.28 |  | 1.85
14 | 低碳钢焊条J422 φ3.2 | kg | 0.01 | 6.28 |  | 0.08
15 | 冲击钻头φ8~16 | 个 | 0.76 | 10.43 |  | 7.92
16 | 钢锯条 | 条 | 7.82 | 0.43 |  | 3.36
17 | 合金钢切割片φ300 | 片 | 1.9 | 144.44 |  | 274.23
18 | 水泥32.5R | kg | 73.92 | 0.36 |  | 26.61
19 | 砂子 | m3 | 0.04 | 129.98 |  | 5.45
20 | 特细砂 | t | 0.23 | 194 |  | 44.7
21 | 石灰膏 | m3 | 0.09 | 330.1 |  | 28.42
22 | 烧结粉煤灰砖240×115×53 | 千块 | 0.08 | 432 |  | 34.56
23 | 丙酮 | kg | 1.04 | 9.86 |  | 10.26
24 | 漂白粉综合 | kg | 0.04 | 3.68 |  | 0.15
25 | 氧气 | m3 | 0.31 | 3.26 |  | 1.01
26 | 乙炔气 | kg | 0.1 | 12.01 |  | 1.26
27 | 玻璃胶310克/支 | 支 | 4.33 | 22.3 |  | 96.56
28 | 胶粘剂 | kg | 0.77 | 8.61 |  | 6.59
29 | 焊接钢管DN20 | m | 0.07 | 2.85 |  | 0.21
30 | 焊接钢管DN20 | m | 0.08 | 2.85 |  | 0.23
31 | 热轧无缝钢管D22×2 | m | 0.02 | 4.63 |  | 0.09
32 | 金属软管 | 根 | 14.14 | 25.64 |  | 362.55
33 | 输水软管φ25 | m | 0.04 | 5.13 |  | 0.19
34 | 橡胶软管DN20 | m | 0.07 | 2.13 |  | 0.15
35 | 冲洗管DN32 | 根 | 5.05 | 11.11 |  | 56.11
36 | 黑玛钢六角内接头DN65 | 个 | 1.62 | 8.55 |  | 13.82
37 | 黑玛钢活接头DN15 | 个 | 1.01 | 1.54 |  | 1.56
38 | 黑玛钢活接头DN50 | 个 | 2.02 | 5.13 |  | 10.36
39 | 黑玛钢管箍DN50 | 个 | 1.01 | 2.14 |  | 2.16
40 | 焊接钢管螺纹管件室外 DN15 | 个 | 15.15 | 1.71 |  | 25.91
41 | 塑料给水管DN25管件 | 个 | 23.08 | 1.03 |  | 23.77
42 | 塑料给水管DN40管件 | 个 | 5.68 | 2.91 |  | 16.52
43 | 塑料给水管DN50管件 | 个 | 16.77 | 5.3 |  | 88.88
44 | 黑玛钢六角外丝DN15 | 个 | 0.81 | 1.71 |  | 1.38
45 | 接头DN50 | 个 | 1.05 | 2.57 |  | 2.7
46 | 接头DN100 | 个 | 5.05 | 8.55 |  | 43.18
47 | 螺纹截止阀J11T-16 DN15 | 个 | 0.04 | 16.23 |  | 0.62
48 | 螺纹截止阀J11T-16 DN20 | 个 | 0.02 | 21.17 |  | 0.47
49 | 螺纹截止阀J11T-16 DN20 | 个 | 0.03 | 21.17 |  | 0.56
50 | 大便器胶皮碗(配喉箍) | 套 | 5.25 | 0.85 |  | 4.46
51 | 弹簧压力表Y-100 0~1.6MPA | 块 | 0.05 | 38.94 |  | 1.85
52 | 弹簧压力表Y-100 0~1.6MPA | 块 | 0.01 | 38.94 |  | 0.52
53 | 压力表弯管DN15 | 个 | 0.06 | 5.47 |  | 0.35
54 | 水 | m3 | 1.3 | 4.42 |  | 5.75
55 | 水 | m3 | 0.22 | 4.42 |  | 0.98
56 | 电 | kW·h | 17.95 | 1 |  | 17.95
57 | 防污器DN32 | 个 | 5.05 | 45.3 |  | 228.77
58 | 材料费调整 | 元 | 86.49 | 1 |  | 86.49
| 小计 |  |  |  |  | 1702.31
三 | 机械
1 | 安拆费及场外运费 | 元 | 1.81 | 1 |  | 1.81
2 | 电 | kW·h | 4.49 | 1 |  | 4.49
3 | 电 | kW·h | 2.33 | 1 |  | 2.33
4 | 检修费 | 元 | 0.13 | 1 |  | 0.13
5 | 维护费 | 元 | 0.42 | 1 |  | 0.42
6 | 折旧费 | 元 | 0.78 | 1 |  | 0.78
7 | 管子切断套丝机管径(mm)159小 | 台班 | 0.11 | 25.59 |  | 2.92
8 | 电动单级离心清水泵出口直径(mm)100小 | 台班 | 0 | 42.63 |  | 0.2
9 | 电动单级离心清水泵出口直径(mm)100小 | 台班 | 0.01 | 42.63 |  | 0.29
10 | 试压泵压力(Mpa)3小 | 台班 | 0.05 | 21.01 |  | 0.96
11 | 试压泵压力(Mpa)3小 | 台班 | 0.01 | 21.01 |  | 0.14
12 | 电焊机(综合)小 | 台班 | 0.05 | 99.67 |  | 4.78
13 | 电焊机(综合)小 | 台班 | 0.01 | 99.67 |  | 0.67
| 小计 |  |  |  |  | 9.96
四 | 主材
1 | 不锈钢地漏DN50DN50 | 个 | 2.02 | 15.75 |  | 31.82
2 | 不锈钢地漏DN75DN80 | 个 | 2.02 | 20 |  | 40.4
3 | PP-R DN40 | m | 6.5 | 9.25 |  | 60.15
4 | PP-R DN50 | m | 22.96 | 14.46 |  | 332.02
5 | PP-R DN15 | m | 62.74 | 1.98 |  | 124.22
6 | PP-R DN20 | m | 3.86 | 2.46 |  | 9.5
7 | PP-R DN32 | m | 1.02 | 5.75 |  | 5.84
8 | PP-R DN25 | m | 19.14 | 3.56 |  | 68.14
9 | 承插塑料排水管PVC-U DN100 | m | 22.53 | 14.61 |  | 329.22
10 | 承插塑料排水管PVC-U DN75 | m | 6.47 | 7.42 |  | 47.99
11 | 承插塑料排水管PVC-U DN50 | m | 11.08 | 4.39 |  | 48.65
12 | 承插塑料排水管件(综合)粘接PVC-U DN100 | 个 | 27.42 | 5.95 |  | 163.15
13 | 承插塑料排水管件(综合)粘接PVC-U DN75 | 个 | 5.84 | 2.72 |  | 15.89
14 | 承插塑料排水管件(综合)粘接PVC-U DN50 | 个 | 7.56 | 1.16 |  | 8.76
15 | PP-R给水管管件DN15 | 个 | 93.86 | 1.03 |  | 96.68
16 | PP-R给水管管件DN20 | 个 | 4.66 | 1.62 |  | 7.54
17 | PP-R给水管管件DN32 | 个 | 1.08 | 1.9 |  | 2.05
18 | 铜截止阀 DN50 | 个 | 2.02 | 150.84 |  | 304.7
19 | 铜截止阀 DN15 | 个 | 1.01 | 30.59 |  | 30.9
20 | 洗手盆含配件 | 个 | 7.07 | 495 |  | 3499.65
21 | 蹲便器脚踏 | 个 | 5.05 | 513.27 |  | 2592.01
22 | 挂式小便器感应式 | 个 | 4.04 | 732.73 |  | 2960.23
23 | 成品拖布池 | 套 | 1.01 | 188 |  | 189.88
24 | 清扫口DN75DN80 | 个 | 1.01 | 11.68 |  | 11.8
25 | 水表DN50 | 个 | 1 | 159.29 |  | 159.29
| 小计 |  |  |  |  | 11140.48
| 合计 |  |  |  |  | 15837.1
第 1 页 共 1 页

## 封-2 招标控制价【火灾报警及应急照明工程】
封-2 | 火灾报警及应急照明工程 | [5 empty] | 工程
预算价
招标控制价 |  | (小写): | 38,679.34
|  | (大写): | 叁万捌仟陆佰柒拾玖元叁角肆分
其中:安全文明施工费(小写): |  |  |  | 1670.75
(大写): |  |  |  | 壹仟陆佰柒拾元柒角伍分
招 标 人： |  |  |  |  | 工程造价 咨 询 人：
|  |  | (单位盖章) |  |  | (单位资质专用章)
法定代理人 或其授权人： |  |  |  |  | 法定代理人 或其授权人：
|  |  | (签字或盖章) |  |  | (签字或盖章)
编 制 人： |  |  |  |  | 复 核 人：
|  |  | (造价人员签字盖专用章) |  |  | (造价工程师签字盖专用章)
时间： 年 月 日

## 表-04 单位工程招标控制价汇总表【火灾报警及应急照明工程】
表-04
单位工程预算价汇总表
工程名称：火灾报警及应急照明工程 |  |  | 第 1 页 共 1 页
序号 | 汇总内容 | 金额(元) |  | 其中：暂估价(元)
1 | 分部分项工程费 | 30494.85
1.1 | 1火灾报警工程 | 20281.09
1.2 | 2应急照明工程 | 10213.76
2 | 措施项目费 | 3051.27
2.1 | 其中：安全文明施工费 | 1670.75
3 | 其他项目费
4 | 规费 | 1591.37 |  | －
5 | 税金 | 3541.85 |  | －
投标报价合计=1+2+3+4+5 |  | 38,679.34
注：1.本表适用于单位工程预算价或投标报价的汇总，如无单位工程划分，单项工程也使用本表汇总。 2.分部分项工程、措施项目中暂估价中应填写材料、工程设备暂估价，其他项目中暂估价应填写专业工程暂估价。

## 表-08 措施项目汇总表【火灾报警及应急照明工程】
表-08
措施项目汇总表
工程名称：火灾报警及应急照明工程 |  |  | 第 1 页 共 1 页
序号 | 项目名称 | 金额(元)
|  | 合价 |  | 其中：暂估价
1 | 施工技术措施项目 | 234.73
2 | 施工组织措施项目 | 2816.54
2.1 | 其中：安全文明施工费 | 1670.75
2.2 | 建设工程竣工档案编制费 | 169.75
措施项目费合计=1+2 |  | 3051.27

## 表-09 分部分项工程项目清单计价表【火灾报警及应急照明工
表-09
分部分项工程项目清单计价表
工程名称：火灾报警及应急照明工程 | [5 empty] | 第 1 页 共 1 页
序号 | 项目编码 | 项目名称 | 项目特征 | 计量单位 | 工程量 |  | 金额（元）
[7 empty] | 综合单价 | 合价 | 其中:暂估价
| 1 | 火灾报警工程
1 | 010803002001 | 电动挡烟垂壁(防火帆布) | [项目特征] 1.门代号及洞口尺寸:综合考虑 2.材质:防火帆布 3.启动装置品种、规格:电动装置 [工作内容] 1.门运输、安装 2.启动装置、活动小门、五金安装 | m2 | 49.8 |  | 227.07 | 11308.09
2 | 030904001001 | 感烟火灾探测器 | [项目特征] 1.名称:感烟火灾探测器 2.规格:综合考虑 3.安装方式:吸顶安装 4.类型:满足规范、设计、施工要求 [工作内容] 1.底座安装 2.探头安装 3.校接线 4.编码 5.探测器调试 | 个 | 38 |  | 82.88 | 3149.44
3 | 030904001002 | 感温火灾探测器 | [项目特征] 1.名称:感温火灾探测器 2.规格:综合考虑 3.安装方式:吸顶安装 4.类型:满足规范、设计、施工要求 [工作内容] 1.底座安装 2.探头安装 3.校接线 4.编码 5.探测器调试 | 个 | 1 |  | 82.88 | 82.88
4 | 030904008002 | 火灾应急广播扬声器 | [项目特征] 1.名称:火灾应急广播扬声器 2.规格:综合考虑 3.安装方式:吸顶安装 4.类型:满足规范、设计、施工要求 [工作内容] 1.安装 2.校接线 3.编码 4.调试 | 个 | 6 |  | 70.39 | 422.34
5 | 030904008001 | 总线隔离器 | [项目特征] 1.名称:总线隔离器 2.规格:综合考虑 3.类型:满足规范、设计、施工要求 [工作内容] 1.安装 2.校接线 3.编码 4.调试 | 个 | 2 |  | 233.4 | 466.8
6 | 030904005001 | 声光报警器 | [项目特征] 1.名称:声光报警器 2.规格:综合考虑 [工作内容] 1.安装 2.校接线 3.编码 4.调试 | 个 | 5 |  | 198.44 | 992.2
7 | 030904006001 | 带电话插孔的编码手动报警按钮 | [项目特征] 1.名称:带电话插孔的编码手动报警按钮 2.规格:综合考虑 3.安装方式:综合考虑 [工作内容] 1.安装 2.校接线 3.编码 4.调试 | 个 | 5 |  | 72.06 | 360.3
8 | 030904003001 | 消火栓按钮 | [项目特征] 1.名称:消火栓按钮 2.规格:消火栓箱内的开门侧 距地1.3m [工作内容] 1.安装 2.校接线 3.编码 4.调试 | 个 | 7 |  | 138.89 | 972.23
9 | 030904008003 | 输入模块 | [项目特征] 1.名称:输入模块 2.规格:综合考虑 3.安装方式:设备旁明装 4.输出形式:综合考虑 [工作内容] 1.安装 2.校接线 3.编码 4.调试 | 个 | 2 |  | 238.3 | 476.6
10 | 030905001001 | 自动报警系统调试 | [工作内容] 1.系统调试 | 系统 | 1 |  | 2050.21 | 2050.21
| 2 | 应急照明工程
1 | 030904016002 | A型应急照明配电箱PD1（应急照明分散式集中电源） | [项目特征] 1.名称:A型应急照明配电箱PD1（应急照明分散式集中电源） 2.容量:HZ-D/150W、300W、600W/1kW 输入AC220V,输出DC36V,4路或8路输出 [工作内容] 1.安装 2.调试 3.基础型钢的制作、安装 | 套 | 1 |  | 1329.12 | 1329.12
2 | 030412004001 | 集中电源消防应急标志灯-单面 | [项目特征] 1.名称:单双向疏散指示标志灯 2.型号:不锈钢面板金属后盖 3.规格:HZ-BLJC-Ⅱ1LROE1W-E 4.安装形式:暗装，H+0.5m [工作内容] 1.本体安装 | 套 | 15 |  | 86.74 | 1301.1
3 | 030412004004 | 集中电源消防应急标志灯-双面单向/多信息复合标志 | [项目特征] 1.名称:集中电源消防应急标志灯-双面单向/多信息复合标志 2.型号:不锈钢面板金属后盖 3.规格:HZ-BLJC-Ⅱ2LRE1W-E 4.安装形式:暗装，H+0.5m [工作内容] 1.本体安装 | 套 | 2 |  | 86.74 | 173.48
4 | 030412004002 | 集中电源消防应急标志灯-疏散出口/安全出口 | [项目特征] 1.名称:集中电源消防应急标志灯-疏散出口/安全出口 2.规格:HZ-BLJC-Ⅱ1LROE1W-E 3.安装形式:暗装，门口正上方0.1m [工作内容] 1.本体安装 | 套 | 3 |  | 86.74 | 260.22
5 | 030412001011 | 集中电源消防应急照明灯具-吸顶式 | [项目特征] 1.名称:应急吸顶灯 2.规格:HZ-ZFJC-E5W-LX/D 平时不点亮,应急点亮时5W,400lm 3.类型:吸顶安装 [工作内容] 1.本体安装 | 套 | 24 |  | 202.18 | 4852.32
6 | 030411001008 | 电气配管SC20 | [项目特征] 1.名称:电气配管 2.材质:SC 3.规格:DN20 4.敷设方式:SCE 5.接地要求:满足规范、设计、施工要求 [工作内容] 1.电线管路敷设 2.接地 | m | 16 |  | 11.37 | 181.92
7 | 030411001009 | 电气配管SC15 | [项目特征] 1.名称:电气配管 2.材质:SC 3.规格:DN15 4.敷设方式:SCE 5.接地要求:满足规范、设计、施工要求 [工作内容] 1.电线管路敷设 2.接地 | m | 61 |  | 10.38 | 633.18
8 | 030411004016 | 管内穿线WDZCN-BYJ-2.5mm2 | [项目特征] 1.名称:电气配线 2.配线形式:管内穿线 3.型号:管内穿线管内穿线WDZCN-BYJ-2.5mm2 4.规格:2.5mm2 5.材质:铜芯 6.配线部位:室内 7.其他:满足规范、设计、施工要求 [工作内容] 1.管内穿线 | m | 426.52 |  | 2.8 | 1194.26
9 | 030411004017 | 管内穿线WDZCN-BYJ-3x4 | [项目特征] 1.名称:电气配线 2.配线形式:管内穿线 3.型号:WDZCN-BYJ-3x4 4.规格:4mm2 5.材质:铜芯 6.配线部位:室内 7.其他:满足规范、设计、施工要求 [工作内容] 1.管内穿线 | m | 48 |  | 4.77 | 228.96
10 | 030411004015 | 管内穿线WDZCN-RVS-2*1.5mm2 | [项目特征] 1.名称:电气配线 2.配线形式:管内穿线 3.型号:WDZCN-RYS 4.规格:2*1.5mm2 5.材质:铜芯 6.配线部位:室内 7.其他:满足规范、设计、施工要求 [工作内容] 1.管内穿线 | m | 16 |  | 3.7 | 59.2
合 计 | [7 empty] | 30494.85

## 表-09 施工技术措施项目清单计价表【火灾报警及应急照明工
表-09
施工技术措施项目清单计价表
工程名称：火灾报警及应急照明工程 | [5 empty] | 第 1 页 共 1 页
序号 | 项目编码 | 项目名称 | 项目特征 | 计量单位 | 工程量 |  | 金额（元）
[7 empty] | 综合单价 | 合价 | 其中:暂估价
| 一 | 施工技术措施项目 | [5 empty] | 234.73
1 | 031301017003 | 脚手架搭拆 | [项目特征] 1.搭设方式:综合考虑 2.搭设高度:综合考虑 3.脚手架材质:综合考虑 [工作内容] 1.场内、场外材料搬运 2.搭、拆脚手架 3.拆除脚手架后材料的堆放 | 项 | 1 |  | 234.73 | 234.73
合 计 | [7 empty] | 234.73

## 表-10 施工组织措施项目清单计价表【火灾报警及应急照明工
表-10
施工组织措施项目清单计价表
工程名称：火灾报警及应急照明工程 | [6 empty] | 第 1 页 共 1 页
序号 | 项目编码 | 项目名称 | 计算 基础 | 费率 (%) | 金额 (元) | 调整 费率 (%) |  | 调整后 金额 (元) | 备注
1 | 031302B02001 | 组织措施费 | (分部分项人工费+技术措施人工费-机械（爆破）土石方人工费-机械（爆破）土石方人工费-人工土石方人工费-人工土石方技术措施人工费)+(机械（爆破）土石方人工费+机械（爆破）土石方机械费+机械（爆破）土石方人工费+机械（爆破）土石方机械费)*0.048/费率+(人工土石方人工费+人工土石方技术措施人工费)*0.0222/费率 | 11.04 | 976.04
2 | 031302001001 | 安全文明施工费 | 分部分项人工费+人工价差_预算+技术措施人工费+技术措施人工价差_预算 | 17.42 | 1670.75
3 | 031302B03001 | 建设工程竣工档案编制费 | (分部分项人工费+技术措施人工费-机械（爆破）土石方人工费-机械（爆破）土石方人工费-人工土石方人工费-人工土石方技术措施人工费)+(机械（爆破）土石方人工费+机械（爆破）土石方机械费+机械（爆破）土石方人工费+机械（爆破）土石方机械费)*0.002/费率+(人工土石方人工费+人工土石方技术措施人工费)*0.0019/费率 | 1.92 | 169.75
合 计 |  |  |  |  | 2816.54
注：1.计算基础和费用标准按本市有关费用定额或文件执行。 2.根据施工方案计算的措施费，可不填写“计算基础”和“费率”的数值，只填写“金额”数值，但应在备注栏说明施工 方案出处或计算方法。

## 表-11 其他项目清单计价汇总表【火灾报警及应急照明工程】
表-11
其他项目清单计价汇总表
工程名称：火灾报警及应急照明工程 |  |  |  | 第 1 页 共 1 页
序号 | 项目名称 | 计量单位 | 金额(元) |  | 备注
1 | 暂列金额 | 项 |  |  | 明细详见 表-11-1
2 | 暂估价 | 项
2.1 | 材料(工程设备)暂估价 | 项 | -- |  | 明细详见 表-11-2
2.2 | 专业工程暂估价 | 项 |  |  | 明细详见 表-11-3
3 | 计日工 | 项 |  |  | 明细详见 表-11-4
4 | 总承包服务费 | 项 |  |  | 明细详见 表-11-5
5 | 索赔与现场签证 | 项 |  |  | 明细详见 表-11-6
合 计 |  |  | 0
注：材料、设备暂估单价进入清单项目综合单价，此处不汇总。

## 表-11-1 暂列金额明细表【火灾报警及应急照明工程】
表-11-1
暂列金额明细表
工程名称：火灾报警及应急照明工程 |  |  |  | 第 1 页 共 1 页
序号 | 项目名称 | 计量单位 | 暂定金额(元) |  | 备注
1
合 计 |  |  |  |  | —
注：此表由招标人填写，如不能详列，也可只列暂列金额总额，投标人应将上述暂列金额计入投标总价中。

## 表-11-3 专业工程暂估价及结算价表【火灾报警及应急照明
表-11-3
专业工程暂估价及结算价表
工程名称：火灾报警及应急照明工程 | [5 empty] | 第 1 页 共 1 页
序号 | 专业工程名称 | 工程内容 | 暂估金额 （元） | 结算金额 (元) | 差额 ±(元) |  | 备注
1
合 计 |  |  | 0 |  |  |  | —
注： 此表由招标人填写，投标人应将上述专业工程暂估价计入投标总价中。结算时按合同约定结算金额填写。

## 表-12 规费、税金项目计价表【火灾报警及应急照明工程】
表-12
规费、税金项目计价表
工程名称：火灾报警及应急照明工程 |  |  |  | 第 1 页 共 1 页
序号 | 项目名称 | 计算基础 | 费率(%) |  | 金额（元）
1 | 规费 | 专业工程规费（人）+机械（爆破）土石方规费（人+机）*0.072/费率+人工土石方规费（人）*0.082/费率 | 18 |  | 1591.37
2 | 税金 | 2.1 + 2.2 + 2.3 |  |  | 3541.85
2.1 | 增值税 | 分部分项工程费+措施项目费+其他项目费+规费-甲供材料费 | 9 |  | 3162.37
2.2 | 附加税 | 增值税 | 12 |  | 379.48
2.3 | 环境保护税 | 按实计算
合计 |  |  |  |  | 5133.22

## 人材机价差表【火灾报警及应急照明工程】
人材机价差表
工程名称：火灾报警及应急照明工程 | [7 empty] | 第 1 页 共 1 页
序号 | 编码 | 材料名称 | 规格 | 单位 | 数量 | 预算价(元) | 市场价(元) |  | 价差(元) | 价差合计(元) | 备注
1 | 000300160 | 金属制安综合工 |  | 工日 | 33.8004 | 120 | 133 |  | 13 | 439.41
2 | 000500040 | 电工综合工 |  | 工日 | 9.8518 | 125 | 133 |  | 8 | 78.81
3 | 000500060 | 智能化综合工 |  | 工日 | 25.7553 | 135 | 144 |  | 9 | 231.8
4 | 010302300 | 镀锌铁丝 | φ1.2~2.2 | kg | 0.759 | 3.08 | 5.31 |  | 2.23 | 1.69
5 | 112500020@1 | 防火帆布 |  | m2 | 54.78 | 209.4 | 33 |  | -176.4 | -9663.19
6 | 113700110@1 | 电动挡烟装置 |  | 套 | 4 | 512.82 | 800 |  | 287.18 | 1148.72
7 | 140701400 | 铅油 |  | kg | 0.759 | 4.62 | 6.02 |  | 1.4 | 1.06
8 | 280303800 | 塑料软铜绝缘导线 | BVR-4mm2 | m | 11.0814 | 2.09 | 2.64 |  | 0.55 | 6.09
9 | 280304800 | 铜芯聚氯乙烯绝缘导线 | BV-2.5mm2 | m | 27.2896 | 1.2 | 1.56 |  | 0.36 | 9.82
10 | 290902810 | 铜接线端子 | 20A | 个 | 44.66 | 0.21 | 0.29 |  | 0.08 | 3.57
11 | DIAN | 电 |  | kW·h | 43.3462 | 0.7 | 1 |  | 0.3 | 13
| 合 计 | [8 empty] | -7729.22

## 未计价材料表【火灾报警及应急照明工程】
未计价材料表
工程名称:火灾报警及应急照明工程 | [5 empty] | 第 1 页 共 1 页
序号 | 材料名称 | 数量 | 单位 | 市场价 | 市场价合价 |  | 备注
1 | SC20 | 16.48 | m | 4.8 | 79.1
2 | SC15 | 62.83 | m | 3 | 188.49
3 | 集中电源消防应急标志灯-疏散出口/安全出口 | 3.03 | 套 | 62.66 | 189.86
4 | 集中电源消防应急标志灯-双面单向/多信息复合标志 | 2.02 | 套 | 62.66 | 126.57
5 | 集中电源消防应急标志灯-单面 | 15.15 | 套 | 62.66 | 949.3
6 | 集中电源消防应急照明灯具-吸顶式 | 24.24 | 套 | 200 | 4848
7 | 管内穿线WDZCN-BYJ-2.5mm2 | 494.7632 | m | 1.8 | 890.57
8 | WDZCN-BYJ-3x4mm2 | 52.8 | m | 4.15 | 219.12
9 | WDZCN-RVS-2*1.5mm2 | 17.28 | m | 2.9 | 50.11
10 | 感烟火灾探测器 | 38 | 只 | 58.41 | 2219.58
11 | 带电话插座6KVA的手动报警按钮 | 5 | 个 | 65.49 | 327.45
12 | 总线隔离器 | 2 | 只 | 70.62 | 141.24
13 | 消火栓按钮 | 7 | 只 | 53.98 | 377.86
14 | 火灾应急广播扬声器 | 6 | 只 | 35 | 210
15 | 输入模块 | 2 | 只 | 53.1 | 106.2
16 | 声光报警器 | 5 | 个 | 150.44 | 752.2
17 | 感温火灾探测器 | 1 | 只 | 58.41 | 58.41
18 | 应急照明分散式集中电源 | 1 | 台 | 1352 | 1352
| 合 计 |  |  |  | 13086.06

## 人工、材料、机械数量及价格汇总表【火灾报警及应急照明工程】
人工、材料、机械数量及价格汇总表
工程名称：火灾报警及应急照明工程 |  |  |  |  | 单位：元
序号 | 名称、规格及型号 | 计量 单位 | 数 量 | 单价 |  | 合价
一 | 人工
1 | 金属制安综合工 | 工日 | 33.8 | 133 |  | 4495.45
2 | 电工综合工 | 工日 | 9.85 | 133 |  | 1310.29
3 | 智能化综合工 | 工日 | 25.76 | 144 |  | 3708.76
4 | 人工费调整 | 元 | 76.54 | 1 |  | 76.54
| 小计 |  |  |  |  | 9591.04
二 | 材料
1 | 其他材料费 | 元 | 118.34 | 1 |  | 118.34
2 | 镀锌铁丝φ1.2~2.2 | kg | 0.76 | 5.31 |  | 4.03
3 | 橡胶垫2 | m2 | 0.02 | 17 |  | 0.34
4 | 尼龙线卡 | 个 | 16 | 0.03 |  | 0.48
5 | 镀锌螺钉M2~5×4~50 | 个 | 112.2 | 0.04 |  | 4.49
6 | 木螺钉M4.5~6×15~100 | 10个 | 1.53 | 1.05 |  | 1.61
7 | 木螺钉M2~4×6~65 | 个 | 99.84 | 0.07 |  | 6.99
8 | 塑料胀管φ6~8 | 个 | 105.6 | 0.07 |  | 7.39
9 | 塑料胀管φ6 | 个 | 15.75 | 0.08 |  | 1.26
10 | 镀锌锁紧螺母DN15×1.5 | 个 | 25.16 | 0.19 |  | 4.78
11 | 镀锌锁紧螺母DN20×1.5 | 个 | 6.6 | 0.21 |  | 1.39
12 | 冲击钻头φ6~8 | 个 | 0.67 | 6.07 |  | 4.08
13 | 钢锯条 | 条 | 2.31 | 0.43 |  | 0.99
14 | 铁件综合 | kg | 14.34 | 3.68 |  | 52.78
15 | 防火帆布 | m2 | 54.78 | 33 |  | 1807.74
16 | 电动挡烟装置 | 套 | 4 | 800 |  | 3200
17 | 铅油 | kg | 0.76 | 6.02 |  | 4.57
18 | 电气绝缘胶带18mm×10m×0.13mm | 卷 | 7.03 | 2.71 |  | 19.05
19 | 异型塑料管φ5 | m | 0.54 | 0.93 |  | 0.5
20 | 镀锌钢管接头15×2.75 | 个 | 9.77 | 0.43 |  | 4.2
21 | 镀锌钢管接头20×2.75 | 个 | 2.56 | 0.85 |  | 2.18
22 | 接地编织铜线 | m | 1 | 12.82 |  | 12.82
23 | 尼龙扎带L100~150 | 根 | 8 | 0.56 |  | 4.48
24 | 塑料软铜绝缘导线BVR-4mm2 | m | 11.08 | 2.64 |  | 29.25
25 | 阻燃聚氯乙烯导线BV1.0mm2 | m | 15.27 | 0.65 |  | 9.93
26 | 铜芯聚氯乙烯绝缘导线BV-2.5mm2 | m | 27.29 | 1.56 |  | 42.57
27 | 阻燃铜芯塑料绝缘绞型电线ZR-RVS 2×1.5mm2 | m | 12.22 | 3.42 |  | 41.78
28 | 镀锌钢管塑料护口DN15~20 | 个 | 31.75 | 0.11 |  | 3.49
29 | 塑料接线柱双线 | 个 | 20.6 | 2.14 |  | 44.08
30 | 铜接线端子DT-16 | 个 | 4.06 | 2.56 |  | 10.39
31 | 铜接线端子20A | 个 | 44.66 | 0.29 |  | 12.95
32 | 铜接线卡1.0-2.5 | 个 | 177.63 | 0.62 |  | 110.13
33 | 打印纸132-1 | 箱 | 0.05 | 362.4 |  | 18.12
34 | 充电电池5# | 节 | 10 | 2.14 |  | 21.4
35 | 标志牌 | 个 | 9 | 0.85 |  | 7.65
36 | 材料费调整 | 元 | 142.14 | 1 |  | 142.14
| 小计 |  |  |  |  | 5758.37
三 | 机械
1 | 安拆费及场外运费 | 元 | 9.17 | 1 |  | 9.17
2 | 电 | kW·h | 43.35 | 1 |  | 43.35
3 | 动力费 | 元 | 25.87 | 1 |  | 25.87
4 | 检修费 | 元 | 0.29 | 1 |  | 0.29
5 | 校验费 | 元 | 30.38 | 1 |  | 30.38
6 | 维护费 | 元 | 17.85 | 1 |  | 17.85
7 | 折旧费 | 元 | 66.31 | 1 |  | 66.31
8 | 手持式万用表10000计数,真有效值 | 台班 | 6.37 | 4.06 |  | 25.84
9 | 接地引下线导通电阻测试仪量程:1~1999mΩ | 台班 | 0.5 | 13.25 |  | 6.63
10 | 交/直流低电阻测试仪量程:1μΩ~2MΩ,精度:±0.05% | 台班 | 0.5 | 7.34 |  | 3.67
11 | 直流稳压稳流电源输出:6~60V,0~30A | 台班 | 5 | 6.54 |  | 32.7
12 | 交流稳压电源高精度净化式1kV·A,可调 | 台班 | 5 | 8.48 |  | 42.4
13 | 对讲机(一对)最大通话距离:5km | 台班 | 4 | 4.16 |  | 16.64
14 | 火灾探测器试验器报警响应时间<30s | 台班 | 2.61 | 3.93 |  | 10.26
15 | 交流弧焊机容量(kV·A)21小 | 台班 | 0.72 | 76.64 |  | 55.12
| 小计 |  |  |  |  | 193.22
四 | 主材
1 | SC20 | m | 16.48 | 4.8 |  | 79.1
2 | SC15 | m | 62.83 | 3 |  | 188.49
3 | 集中电源消防应急标志灯-疏散出口/安全出口 | 套 | 3.03 | 62.66 |  | 189.86
4 | 集中电源消防应急标志灯-双面单向/多信息复合标志 | 套 | 2.02 | 62.66 |  | 126.57
5 | 集中电源消防应急标志灯-单面 | 套 | 15.15 | 62.66 |  | 949.3
6 | 集中电源消防应急照明灯具-吸顶式 | 套 | 24.24 | 200 |  | 4848
7 | 管内穿线WDZCN-BYJ-2.5mm2 | m | 494.76 | 1.8 |  | 890.57
8 | WDZCN-BYJ-3x4mm2 | m | 52.8 | 4.15 |  | 219.12
9 | WDZCN-RVS-2*1.5mm2 | m | 17.28 | 2.9 |  | 50.11
10 | 感烟火灾探测器 | 只 | 38 | 58.41 |  | 2219.58
11 | 带电话插座6KVA的手动报警按钮 | 个 | 5 | 65.49 |  | 327.45
12 | 总线隔离器 | 只 | 2 | 70.62 |  | 141.24
13 | 消火栓按钮 | 只 | 7 | 53.98 |  | 377.86
14 | 火灾应急广播扬声器 | 只 | 6 | 35 |  | 210
15 | 输入模块 | 只 | 2 | 53.1 |  | 106.2
16 | 声光报警器 | 个 | 5 | 150.44 |  | 752.2
17 | 感温火灾探测器 | 只 | 1 | 58.41 |  | 58.41
18 | 应急照明分散式集中电源 | 台 | 1 | 1352 |  | 1352
| 小计 |  |  |  |  | 13086.06
| 合计 |  |  |  |  | 28628.69
第 1 页 共 1 页

## 封-2 招标控制价【消火栓与喷淋工程】
封-2 | 消火栓与喷淋工程 | [5 empty] | 工程
招标控制价
招标控制价 |  | (小写): | 83,699.25
|  | (大写): | 捌万叁仟陆佰玖拾玖元贰角伍分
其中:安全文明施工费(小写): |  |  |  | 3544.28
(大写): |  |  |  | 叁仟伍佰肆拾肆元贰角捌分
招 标 人： |  |  |  |  | 工程造价 咨 询 人：
|  |  | (单位盖章) |  |  | (单位资质专用章)
法定代理人 或其授权人： |  |  |  |  | 法定代理人 或其授权人：
|  |  | (签字或盖章) |  |  | (签字或盖章)
编 制 人： |  |  |  |  | 复 核 人：
|  |  | (造价人员签字盖专用章) |  |  | (造价工程师签字盖专用章)
时间： 年 月 日

## 表-04 单位工程招标控制价汇总表【消火栓与喷淋工程】
表-04
单位工程招标控制价汇总表
工程名称：消火栓与喷淋工程 |  |  | 第 1 页 共 1 页
序号 | 汇总内容 | 金额(元) |  | 其中：暂估价(元)
1 | 分部分项工程费 | 66250.66
1.1 | C消火栓与喷淋工程 | 66250.66
2 | 措施项目费 | 6806.98
2.1 | 其中：安全文明施工费 | 3544.28
3 | 其他项目费
4 | 规费 | 2977.29 |  | －
5 | 税金 | 7664.32 |  | －
投标报价合计=1+2+3+4+5 |  | 83,699.25
注：1.本表适用于单位工程招标控制价或投标报价的汇总，如无单位工程划分，单项工程也使用本表汇总。 2.分部分项工程、措施项目中暂估价中应填写材料、工程设备暂估价，其他项目中暂估价应填写专业工程暂估价。

## 表-08 措施项目汇总表【消火栓与喷淋工程】
表-08
措施项目汇总表
工程名称：消火栓与喷淋工程 |  |  | 第 1 页 共 1 页
序号 | 项目名称 | 金额(元)
|  | 合价 |  | 其中：暂估价
1 | 施工技术措施项目 | 973.49
2 | 施工组织措施项目 | 5833.49
2.1 | 其中：安全文明施工费 | 3544.28
2.2 | 建设工程竣工档案编制费 | 334.12
措施项目费合计=1+2 |  | 6806.98

## 表-09 分部分项工程项目清单计价表【消火栓与喷淋工程】
表-09
分部分项工程项目清单计价表
工程名称：消火栓与喷淋工程 | [5 empty] | 第 1 页 共 1 页
序号 | 项目编码 | 项目名称 | 项目特征 | 计量单位 | 工程量 |  | 金额（元）
[7 empty] | 综合单价 | 合价 | 其中:暂估价
| C | 消火栓与喷淋工程
1 | 030901013001 | 手提式磷酸铵盐干粉灭火器 | [项目特征] 1.形式:手提式磷酸铵盐干粉灭火器 2.规格、型号:MF/ABC4型磷酸铵盐手提式灭火器 [工作内容] 1.设置 | 具 | 26 |  | 169.29 | 4401.54
2 | 031003002001 | 蝶阀DN150 | [项目特征] 1.类型:蝶阀DN150 2.材质:球墨铸铁 3.规格、压力等级:D371X-16 4.连接形式:法兰连接 [工作内容] 1.安装 2.调试 | 个 | 3 |  | 558.11 | 1674.33
3 | 031003002003 | 蝶阀DN100 | [项目特征] 1.类型:蝶阀DN100 2.材质:球墨铸铁 3.规格、压力等级:D371X-16 4.连接形式:法兰连接 [工作内容] 1.安装 2.调试 | 个 | 7 |  | 355.66 | 2489.62
4 | 030901001001 | 消火栓镀锌钢管 DN65 | [项目特征] 1.材质、规格:消火栓镀锌钢管 DN65*3.75 2.连接形式:沟槽连接 3.钢管镀锌设计要求:满足设计 4.压力试验及冲洗设计要求:满足设计 5.管道标识设计要求:满足要求 [工作内容] 1.管道及管件安装 2.钢管镀锌 3.压力试验 4.冲洗 5.管道标识 | m | 7.1 |  | 59.81 | 424.65
5 | 030901001002 | 消火栓镀锌钢管 DN100 | [项目特征] 1.材质、规格:消火栓镀锌钢管 DN100*4 2.连接形式:沟槽连接 3.钢管镀锌设计要求:满足设计 4.压力试验及冲洗设计要求:满足设计 5.管道标识设计要求:满足要求 [工作内容] 1.管道及管件安装 2.钢管镀锌 3.压力试验 4.冲洗 5.管道标识 | m | 55.1 |  | 82.34 | 4536.93
6 | 030901001003 | 消火栓镀锌钢管 DN150 | [项目特征] 1.材质、规格:消火栓镀锌钢管 DN150*4.5 2.连接形式:沟槽连接 3.钢管镀锌设计要求:满足设计 4.压力试验及冲洗设计要求:满足设计 5.管道标识设计要求:满足要求 [工作内容] 1.管道及管件安装 2.钢管镀锌 3.压力试验 4.冲洗 5.管道标识 | m | 70.7 |  | 124.5 | 8802.15
7 | 030901010001 | 消火栓箱 | [项目特征] 1.安装方式:消火栓箱 2.型号、规格:甲型单栓带消防软管卷盘SG18E65Z-J 1800*700*180 3.附件材质、规格:综合考虑 [工作内容] 1.箱体及消火栓安装 2.配件安装 | 套 | 4 |  | 834.73 | 3338.92
8 | 030901010003 | 消火栓箱移位 | [项目特征] 1.安装方式:消火栓箱移位 2.型号、规格:/ 3.附件材质、规格:综合考虑 [工作内容] 1.箱体及消火栓安装 2.配件安装 | 套 | 3 |  | 135.73 | 407.19
9 | 030905002001 | 消火栓灭火系统调试 | [项目特征] 1.名称:消火栓灭火系统调试 2.点数:满足设计及规范要求 3.线制:满足设计及规范要求 [工作内容] 1.系统装置调试 2.记录整理等 | 点 | 2 |  | 34.83 | 69.66
10 | 030901001005 | 水喷淋镀锌钢管 DN100 | [项目特征] 1.材质、规格:喷淋镀锌钢管 DN100*4 2.连接形式:沟槽连接 3.钢管镀锌设计要求:满足设计 4.压力试验及冲洗设计要求:满足设计 5.管道标识设计要求:满足要求 [工作内容] 1.管道及管件安装 2.钢管镀锌 3.压力试验 4.冲洗 5.管道标识 | m | 30 |  | 82.34 | 2470.2
11 | 030901001004 | 水喷淋镀锌钢管 DN80 | [项目特征] 1.材质、规格:喷淋镀锌钢管 DN80*3.75 2.连接形式:沟槽连接 3.钢管镀锌设计要求:满足设计 4.压力试验及冲洗设计要求:满足设计 5.管道标识设计要求:满足要求 [工作内容] 1.管道及管件安装 2.钢管镀锌 3.压力试验 4.冲洗 5.管道标识 | m | 34 |  | 75.35 | 2561.9
12 | 030901001006 | 水喷淋镀锌钢管 DN65 | [项目特征] 1.材质、规格:喷淋镀锌钢管 DN65*3.75 2.连接形式:沟槽连接 3.钢管镀锌设计要求:满足设计 4.压力试验及冲洗设计要求:满足设计 5.管道标识设计要求:满足要求 [工作内容] 1.管道及管件安装 2.钢管镀锌 3.压力试验 4.冲洗 5.管道标识 | m | 7.1 |  | 59.81 | 424.65
13 | 030901001007 | 水喷淋镀锌钢管DN50 | [项目特征] 1.材质、规格:水喷淋镀锌钢管DN50 2.连接形式:螺纹连接 3.钢管镀锌设计要求:综合考虑 4.压力试验及冲洗设计要求:满足设计要求 [工作内容] 1.管道及管件安装 2.钢管镀锌 3.压力试验 4.冲洗 5.管道标识 | m | 36.5 |  | 67.3 | 2456.45
14 | 030901001008 | 水喷淋镀锌钢管DN40 | [项目特征] 1.材质、规格:水喷淋镀锌钢管DN40 2.连接形式:螺纹连接 3.钢管镀锌设计要求:综合考虑 4.压力试验及冲洗设计要求:满足设计要求 [工作内容] 1.管道及管件安装 2.钢管镀锌 3.压力试验 4.冲洗 5.管道标识 | m | 4 |  | 55.12 | 220.48
15 | 030901001009 | 水喷淋镀锌钢管DN32 | [项目特征] 1.材质、规格:水喷淋镀锌钢管DN32 2.连接形式:螺纹连接 3.钢管镀锌设计要求:综合考虑 4.压力试验及冲洗设计要求:满足设计要求 [工作内容] 1.管道及管件安装 2.钢管镀锌 3.压力试验 4.冲洗 5.管道标识 | m | 113.58 |  | 36.82 | 4182.02
16 | 030901001010 | 水喷淋镀锌钢管DN25 | [项目特征] 1.材质、规格:水喷淋镀锌钢管DN25 2.连接形式:螺纹连接 3.钢管镀锌设计要求:综合考虑 4.压力试验及冲洗设计要求:满足设计要求 [工作内容] 1.管道及管件安装 2.钢管镀锌 3.压力试验 4.冲洗 5.管道标识 | m | 217.5 |  | 29.48 | 6411.9
17 | 031201001001 | 管道刷油 | [项目特征] 1.油漆品种:管道刷油 2.涂刷遍数、漆膜厚度:2遍 调和漆红色 3.标志色方式、品种:黄色 [工作内容] 1.除锈 2.调配、涂刷 | m2 | 137.55 |  | 8.48 | 1166.42
18 | 030901003002 | 闭式玻璃球喷洒头DN15 | [项目特征] 1.名称:闭式自动喷洒头DN15 2.材质、型号、规格:ZSTZ15/68 [工作内容] 1.安装 2.装饰盘安装 3.严密性试验 | 个 | 243 |  | 38.94 | 9462.42
19 | 031003001002 | 末端试水阀门DN25 | [项目特征] 1.类型:末端试水阀门DN25 2.规格、压力等级:满足设计要求 [工作内容] 1.安装 2.调试 | 个 | 1 |  | 214.77 | 214.77
20 | 031003001003 | 水流指示器 | [项目特征] 1.类型:水流指示器 2.规格、压力等级:ZSJ150 PN16 3.连接形式:满足设计要求 [工作内容] 1.安装 2.调试 | 个 | 1 |  | 304.31 | 304.31
21 | 031003002004 | 信号阀DN150 | [项目特征] 1.类型:信号阀DN150 2.材质:球墨铸铁 3.规格、压力等级:XD371X-16 4.连接形式:法兰连接 [工作内容] 1.安装 2.调试 | 个 | 1 |  | 635.11 | 635.11
22 | 030905002002 | 自动喷水灭火系统调试 | [工作内容] 1.系统装置调试 | 点 | 1 |  | 250.04 | 250.04
23 | 031002001001 | 三角支架镀锌角钢40*4 | [项目特征] 1.管架形式:三角支架镀锌角钢40*4 [工作内容] 1.制作 2.安装 | kg | 500 |  | 18.69 | 9345
合 计 | [7 empty] | 66250.66

## 表-09 施工技术措施项目清单计价表【消火栓与喷淋工程】
表-09
施工技术措施项目清单计价表
工程名称：消火栓与喷淋工程 | [5 empty] | 第 1 页 共 1 页
序号 | 项目编码 | 项目名称 | 项目特征 | 计量单位 | 工程量 |  | 金额（元）
[7 empty] | 综合单价 | 合价 | 其中:暂估价
| 一 | 施工技术措施项目 | [5 empty] | 973.49
1 | 031301017001 | 脚手架搭拆 | [工作内容] 1.场内、场外材料搬运 2.搭、拆脚手架 3.拆除脚手架后材料的堆放 | 项 | 1 |  | 973.49 | 973.49
合 计 | [7 empty] | 973.49

## 表-10 施工组织措施项目清单计价表【消火栓与喷淋工程】
表-10
施工组织措施项目清单计价表
工程名称：消火栓与喷淋工程 | [6 empty] | 第 1 页 共 1 页
序号 | 项目编码 | 项目名称 | 计算 基础 | 费率 (%) | 金额 (元) | 调整 费率 (%) |  | 调整后 金额 (元) | 备注
1 | 031302B02001 | 组织措施费 | (分部分项人工费+技术措施人工费-机械（爆破）土石方人工费-机械（爆破）土石方人工费-人工土石方人工费-人工土石方技术措施人工费)+(机械（爆破）土石方人工费+机械（爆破）土石方机械费+机械（爆破）土石方人工费+机械（爆破）土石方机械费)*0.048/费率+(人工土石方人工费+人工土石方技术措施人工费)*0.0222/费率 | 11.82 | 1955.09
2 | 031302001001 | 安全文明施工费 | 分部分项人工费+人工价差_预算+技术措施人工费+技术措施人工价差_预算 | 19.45 | 3544.28
3 | 031302B03001 | 建设工程竣工档案编制费 | (分部分项人工费+技术措施人工费-机械（爆破）土石方人工费-机械（爆破）土石方人工费-人工土石方人工费-人工土石方技术措施人工费)+(机械（爆破）土石方人工费+机械（爆破）土石方机械费+机械（爆破）土石方人工费+机械（爆破）土石方机械费)*0.002/费率+(人工土石方人工费+人工土石方技术措施人工费)*0.0019/费率 | 2.02 | 334.12
合 计 |  |  |  |  | 5833.49
注：1.计算基础和费用标准按本市有关费用定额或文件执行。 2.根据施工方案计算的措施费，可不填写“计算基础”和“费率”的数值，只填写“金额”数值，但应在备注栏说明施工 方案出处或计算方法。

## 表-11 其他项目清单计价汇总表【消火栓与喷淋工程】
表-11
其他项目清单计价汇总表
工程名称：消火栓与喷淋工程 |  |  |  | 第 1 页 共 1 页
序号 | 项目名称 | 计量单位 | 金额(元) |  | 备注
1 | 暂列金额 | 项 |  |  | 明细详见 表-11-1
2 | 暂估价 | 项
2.1 | 材料(工程设备)暂估价 | 项 | -- |  | 明细详见 表-11-2
2.2 | 专业工程暂估价 | 项 |  |  | 明细详见 表-11-3
3 | 计日工 | 项 |  |  | 明细详见 表-11-4
4 | 总承包服务费 | 项 |  |  | 明细详见 表-11-5
5 | 索赔与现场签证 | 项 |  |  | 明细详见 表-11-6
合 计 |  |  | 0
注：材料、设备暂估单价进入清单项目综合单价，此处不汇总。

## 表-11-1 暂列金额明细表【消火栓与喷淋工程】
表-11-1
暂列金额明细表
工程名称：消火栓与喷淋工程 |  |  |  | 第 1 页 共 1 页
序号 | 项目名称 | 计量单位 | 暂定金额(元) |  | 备注
1
合 计 |  |  |  |  | —
注：此表由招标人填写，如不能详列，也可只列暂列金额总额，投标人应将上述暂列金额计入投标总价中。

## 表-11-3 专业工程暂估价及结算价表【消火栓与喷淋工程】
表-11-3
专业工程暂估价及结算价表
工程名称：消火栓与喷淋工程 | [5 empty] | 第 1 页 共 1 页
序号 | 专业工程名称 | 工程内容 | 暂估金额 （元） | 结算金额 (元) | 差额 ±(元) |  | 备注
1
合 计 |  |  | 0 |  |  |  | —
注： 此表由招标人填写，投标人应将上述专业工程暂估价计入投标总价中。结算时按合同约定结算金额填写。

## 表-12 规费、税金项目计价表【消火栓与喷淋工程】
表-12
规费、税金项目计价表
工程名称：消火栓与喷淋工程 |  |  |  | 第 1 页 共 1 页
序号 | 项目名称 | 计算基础 | 费率(%) |  | 金额（元）
1 | 规费 | 专业工程规费（人）+机械（爆破）土石方规费（人+机）*0.072/费率+人工土石方规费（人）*0.082/费率 | 18 |  | 2977.29
2 | 税金 | 2.1 + 2.2 + 2.3 |  |  | 7664.32
2.1 | 增值税 | 分部分项工程费+措施项目费+其他项目费+规费-甲供材料费 | 9 |  | 6843.14
2.2 | 附加税 | 增值税 | 12 |  | 821.18
2.3 | 环境保护税 | 按实计算
合计 |  |  |  |  | 10641.61

## 人材机价差表【消火栓与喷淋工程】
人材机价差表
工程名称：消火栓与喷淋工程 | [7 empty] | 第 1 页 共 1 页
序号 | 编码 | 材料名称 | 规格 | 单位 | 数量 | 预算价(元) | 市场价(元) |  | 价差(元) | 价差合计(元) | 备注
1 | 000300140 | 油漆综合工 |  | 工日 | 4.3328 | 125 | 138 |  | 13 | 56.33
2 | 000300150 | 管工综合工 |  | 工日 | 124.221 | 125 | 138 |  | 13 | 1614.87
3 | 000500060 | 智能化综合工 |  | 工日 | 1.3532 | 135 | 144 |  | 9 | 12.18
4 | 011300070 | 扁钢 | 59以内 | kg | 4.613 | 3.26 | 3.76 |  | 0.5 | 2.31
5 | 012901650 | 热轧厚钢板 | Q195~Q235 8~20 | kg | 16.3868 | 3.08 | 3.71 |  | 0.63 | 10.32
6 | 012901660 | 热轧厚钢板 | 8~15 | kg | 5.306 | 3.08 | 4.2 |  | 1.12 | 5.94
7 | 012901690 | 热轧厚钢板 | 12~20 | kg | 15.2985 | 3.08 | 3.71 |  | 0.63 | 9.64
8 | 030130620 | 膨胀螺栓 | M12 | kg | 14.115 | 4.27 | 4.65 |  | 0.38 | 5.36
9 | 031310610 | 尼龙砂轮片 | φ100 | 片 | 0.32 | 1.93 | 2.65 |  | 0.72 | 0.23
10 | 031350210 | 低碳钢焊条 | J422 φ3.2 | kg | 28.513 | 4.19 | 6.28 |  | 2.09 | 59.59
11 | 040100015 | 水泥 | 32.5R | kg | 126.935 | 0.31 | 0.36 |  | 0.05 | 6.35
12 | 040300760 | 特细砂 |  | t | 0.3458 | 63.11 | 194 |  | 130.89 | 45.26
13 | 140500400 | 溶剂汽油 | 200# | kg | 0.9078 | 3.64 | 9.52 |  | 5.88 | 5.34
14 | 143505400 | 润滑剂 |  | kg | 0.022 | 2.8 | 3.7 |  | 0.9 | 0.02
15 | 241100100 | 弹簧压力表 | Y-100 0~1.6MPA | 块 | 0.234 | 21.37 | 38.94 |  | 17.57 | 4.11
16 | 241100700 | 压力表 | 0~1.6MPA | 块 | 1.2219 | 29.91 | 51.33 |  | 21.42 | 26.17
17 | 245900100 | 压力表弯管 | DN15 | 个 | 0.234 | 5.3 | 5.47 |  | 0.17 | 0.04
18 | 341100400 | 电 |  | kW·h | 13.42 | 0.7 | 1 |  | 0.3 | 4.03
19 | CY | 柴油 |  | kg | 0.4829 | 5.64 | 8.19 |  | 2.55 | 1.23
20 | DIAN | 电 |  | kW·h | 1548.408 | 0.7 | 1 |  | 0.3 | 464.52
21 | JSRG | 机上人工 |  | 工日 | 0.0156 | 120 | 133 |  | 13 | 0.2
| 合 计 | [8 empty] | 2334.04

## 未计价材料表【消火栓与喷淋工程】
未计价材料表
工程名称:消火栓与喷淋工程 | [5 empty] | 第 1 页 共 1 页
序号 | 材料名称 | 数量 | 单位 | 市场价 | 市场价合价 |  | 备注
1 | 角钢 | 525 | kg | 3.8 | 1995
2 | 酚醛调和漆 | 27.2349 | kg | 12.61 | 343.43
3 | 镀锌钢管 DN80 | 34.51 | m | 40 | 1380.4
4 | 镀锌钢管DN50 | 36.6825 | m | 22.5 | 825.36
5 | 镀锌钢管DN40 | 4.02 | m | 16.2 | 65.12
6 | 镀锌钢管Dn32 | 114.1479 | m | 9.6 | 1095.82
7 | 镀锌钢管DN25 | 218.5875 | m | 6.8 | 1486.4
8 | 镀锌钢管接头零件DN50 | 29.492 | 个 | 12.2 | 359.8
9 | 镀锌钢管接头零件DN40 | 3.444 | 个 | 6.5 | 22.39
10 | 镀锌钢管接头零件DN32 | 78.0295 | 个 | 3.5 | 273.1
11 | 镀锌钢管接头零件DN25 | 128.325 | 个 | 2.2 | 282.32
12 | 卡箍(含螺栓)DN150 | 8 | 个 | 10.4 | 83.2
13 | 卡箍(含螺栓)Dn100 | 14 | 个 | 10.4 | 145.6
14 | 末端试水阀门DN25 | 1.01 | 个 | 188 | 189.88
15 | 蝶阀DN150 | 3 | 个 | 388 | 1164
16 | 蝶阀DN100 | 7 | 个 | 238 | 1666
17 | 水流指示器 | 1 | 个 | 155 | 155
18 | 信号阀DN150 | 1 | 个 | 465 | 465
19 | 手提式磷酸铵盐干粉灭火器 | 26 | 个 | 150.44 | 3911.44
20 | 消火栓箱+带，扣枪 | 4 | 套 | 699 | 2796
21 | 闭式自动喷洒头DN15 | 245.43 | 套 | 13.5 | 3313.31
22 | 消火栓镀锌钢管 DN65 | 7.1 | m | 31.49 | 223.58
23 | 镀锌钢管 DN65镀锌钢管 DN65 | 7.1 | m | 31.49 | 223.58
24 | 消火栓镀锌钢管 DN100 | 55.1 | m | 47.8 | 2633.78
25 | 镀锌钢管 DN100 | 30 | m | 47.8 | 1434
26 | 消火栓镀锌钢管 DN150 | 70.7 | m | 82.6 | 5839.82
27 | 消火栓镀锌钢管 DN65 管件 | 3.0246 | 个 | 18.89 | 57.13
28 | 镀锌钢管 DN65镀锌钢管 DN65 管件 | 3.0246 | 个 | 18.89 | 57.13
29 | 镀锌钢管DN80管件 | 14.484 | 个 | 26.5 | 383.83
30 | 消火栓镀锌钢管 DN100管件 | 19.836 | 个 | 29.42 | 583.58
31 | 镀锌钢管 DN100管件 | 10.8 | 个 | 29.42 | 317.74
32 | 消火栓镀锌钢管 DN150 管件 | 13.2916 | 个 | 59.69 | 793.38
| 合 计 |  |  |  | 34566.12

## 人工、材料、机械数量及价格汇总表【消火栓与喷淋工程】
人工、材料、机械数量及价格汇总表
工程名称：消火栓与喷淋工程 |  |  |  |  | 单位：元
序号 | 名称、规格及型号 | 计量 单位 | 数 量 | 单价 |  | 合价
一 | 人工
1 | 油漆综合工 | 工日 | 4.33 | 138 |  | 597.93
2 | 管工综合工 | 工日 | 124.22 | 138 |  | 17142.5
3 | 智能化综合工 | 工日 | 1.35 | 144 |  | 194.86
4 | 人工费调整 | 元 | 288.21 | 1 |  | 288.21
| 小计 |  |  |  |  | 18223.5
二 | 材料
1 | 扁钢59以内 | kg | 4.61 | 3.76 |  | 17.34
2 | 热轧厚钢板Q195~Q235 8~20 | kg | 16.39 | 3.71 |  | 60.8
3 | 热轧厚钢板8~15 | kg | 5.31 | 4.2 |  | 22.29
4 | 热轧厚钢板12~20 | kg | 15.3 | 3.71 |  | 56.76
5 | 石棉橡胶板低压 0.8~6 | kg | 0.44 | 13.25 |  | 5.79
6 | 聚四氟乙烯生料带20 | m | 324.68 | 0.29 |  | 94.16
7 | 线麻 | kg | 0.3 | 19.47 |  | 5.86
8 | 精制六角螺栓 | kg | 25.45 | 6.79 |  | 172.84
9 | 膨胀螺栓M12 | kg | 14.12 | 4.65 |  | 65.63
10 | 膨胀螺栓M8 | 套 | 2.88 | 0.35 |  | 1.01
11 | 尼龙砂轮片φ100 | 片 | 0.32 | 2.65 |  | 0.85
12 | 尼龙砂轮片φ400 | 片 | 11.06 | 8.72 |  | 96.44
13 | 尼龙砂轮片φ500×25×4 | 片 | 8.9 | 10.81 |  | 96.19
14 | 低碳钢焊条J422 φ3.2 | kg | 28.51 | 6.28 |  | 179.06
15 | 冲击钻头φ10~20 | 个 | 5.41 | 14.44 |  | 78.05
16 | 水泥32.5R | kg | 126.94 | 0.36 |  | 45.7
17 | 特细砂 | t | 0.35 | 194 |  | 67.09
18 | 厚漆 | kg | 3.01 | 8.55 |  | 25.74
19 | 溶剂汽油200# | kg | 0.91 | 9.52 |  | 8.64
20 | 润滑剂 | kg | 0.02 | 3.7 |  | 0.08
21 | 氧气 | m3 | 17 | 3.26 |  | 55.41
22 | 乙炔气 | kg | 5.67 | 12.01 |  | 68.05
23 | 电气绝缘胶带18mm×10m×0.13mm | 卷 | 1.61 | 2.71 |  | 4.37
24 | 热轧无缝钢管D22×2 | m | 0.12 | 4.63 |  | 0.57
25 | 输水软管φ25 | m | 0.23 | 5.13 |  | 1.2
26 | 黑玛钢六角内接头DN32 | 个 | 0.81 | 4.41 |  | 3.56
27 | 黑玛钢活接头DN25 | 个 | 1.01 | 2.74 |  | 2.77
28 | 镀锌弯头DN25 | 个 | 490.86 | 2.14 |  | 1050.44
29 | 镀锌丝堵DN25(堵头) | 个 | 243 | 0.9 |  | 218.7
30 | 镀锌管箍DN25 | 个 | 245.43 | 1.28 |  | 314.15
31 | 螺纹截止阀J11T-16 DN15 | 个 | 0.23 | 16.23 |  | 3.8
32 | 弹簧压力表Y-100 0~1.6MPA | 块 | 0.23 | 38.94 |  | 9.11
33 | 压力表0~1.6MPA | 块 | 1.22 | 51.33 |  | 62.72
34 | 压力表弯管DN15 | 个 | 0.23 | 5.47 |  | 1.28
35 | 阻燃聚氯乙烯导线BV1.0mm2 | m | 6.21 | 0.65 |  | 4.03
36 | 水 | m3 | 51.34 | 4.42 |  | 226.94
37 | 电 | kW·h | 13.42 | 1 |  | 13.42
38 | 材料费调整 | 元 | 535.24 | 1 |  | 535.24
| 小计 |  |  |  |  | 3676.08
三 | 机械
1 | 安拆费及场外运费 | 元 | 291.98 | 1 |  | 291.98
2 | 柴油 | kg | 0.48 | 8.19 |  | 3.95
3 | 电 | kW·h | 1548.41 | 1 |  | 1548.41
4 | 动力费 | 元 | 1.03 | 1 |  | 1.03
5 | 机上人工 | 工日 | 0.02 | 133 |  | 2.07
6 | 检修费 | 元 | 23.64 | 1 |  | 23.64
7 | 校验费 | 元 | 5.78 | 1 |  | 5.78
8 | 其他费用 | 元 | 0.25 | 1 |  | 0.25
9 | 维护费 | 元 | 71.93 | 1 |  | 71.93
10 | 折旧费 | 元 | 170.21 | 1 |  | 170.21
11 | 手持式万用表10000计数,真有效值 | 台班 | 1.98 | 4.06 |  | 8.04
12 | 对讲机(一对)最大通话距离:5km | 台班 | 1.98 | 4.16 |  | 8.23
13 | 火灾探测器试验器报警响应时间<30s | 台班 | 1.5 | 3.93 |  | 5.9
14 | 载重汽车装载质量(t)5中 | 台班 | 0.02 | 500.34 |  | 7.51
15 | 台式钻床钻孔直径(mm)16小 | 台班 | 1.13 | 5.34 |  | 6.01
16 | 立式钻床钻孔直径(mm)25小 | 台班 | 4.79 | 7.87 |  | 37.7
17 | 管子切断机管径(mm)150小 | 台班 | 0.14 | 37.45 |  | 5.17
18 | 管子切断套丝机管径(mm)159小 | 台班 | 10.28 | 25.59 |  | 263.12
19 | 试压泵压力(Mpa)3小 | 台班 | 1.65 | 21.01 |  | 34.68
20 | 电焊机(综合)小 | 台班 | 16.87 | 99.67 |  | 1681.13
21 | 滚槽机小 | 台班 | 2.18 | 28.33 |  | 61.77
| 小计 |  |  |  |  | 2119.25
四 | 主材
1 | 角钢综合 | kg | 525 | 3.8 |  | 1995
2 | 酚醛调和漆 | kg | 27.23 | 12.61 |  | 343.43
3 | 镀锌钢管 DN80 | m | 34.51 | 40 |  | 1380.4
4 | 镀锌钢管DN50 | m | 36.68 | 22.5 |  | 825.36
5 | 镀锌钢管DN40 | m | 4.02 | 16.2 |  | 65.12
6 | 镀锌钢管Dn32 | m | 114.15 | 9.6 |  | 1095.82
7 | 镀锌钢管DN25 | m | 218.59 | 6.8 |  | 1486.4
8 | 镀锌钢管接头零件DN50 | 个 | 29.49 | 12.2 |  | 359.8
9 | 镀锌钢管接头零件DN40 | 个 | 3.44 | 6.5 |  | 22.39
10 | 镀锌钢管接头零件DN32 | 个 | 78.03 | 3.5 |  | 273.1
11 | 镀锌钢管接头零件DN25 | 个 | 128.32 | 2.2 |  | 282.32
12 | 卡箍(含螺栓)DN150 | 个 | 8 | 10.4 |  | 83.2
13 | 卡箍(含螺栓)Dn100 | 个 | 14 | 10.4 |  | 145.6
14 | 末端试水阀门DN25 | 个 | 1.01 | 188 |  | 189.88
15 | 蝶阀DN150 | 个 | 3 | 388 |  | 1164
16 | 蝶阀DN100 | 个 | 7 | 238 |  | 1666
17 | 水流指示器 | 个 | 1 | 155 |  | 155
18 | 信号阀DN150 | 个 | 1 | 465 |  | 465
19 | 手提式磷酸铵盐干粉灭火器 | 个 | 26 | 150.44 |  | 3911.44
20 | 消火栓箱+带，扣枪 | 套 | 4 | 699 |  | 2796
21 | 闭式自动喷洒头DN15 | 套 | 245.43 | 13.5 |  | 3313.31
22 | 消火栓镀锌钢管 DN65 | m | 7.1 | 31.49 |  | 223.58
23 | 镀锌钢管 DN65镀锌钢管 DN65 | m | 7.1 | 31.49 |  | 223.58
24 | 消火栓镀锌钢管 DN100 | m | 55.1 | 47.8 |  | 2633.78
25 | 镀锌钢管 DN100 | m | 30 | 47.8 |  | 1434
26 | 消火栓镀锌钢管 DN150 | m | 70.7 | 82.6 |  | 5839.82
27 | 消火栓镀锌钢管 DN65 管件 | 个 | 3.02 | 18.89 |  | 57.13
28 | 镀锌钢管 DN65镀锌钢管 DN65 管件 | 个 | 3.02 | 18.89 |  | 57.13
29 | 镀锌钢管DN80管件 | 个 | 14.48 | 26.5 |  | 383.83
30 | 消火栓镀锌钢管 DN100管件 | 个 | 19.84 | 29.42 |  | 583.58
31 | 镀锌钢管 DN100管件 | 个 | 10.8 | 29.42 |  | 317.74
32 | 消火栓镀锌钢管 DN150 管件 | 个 | 13.29 | 59.69 |  | 793.38
| 小计 |  |  |  |  | 34566.12
| 合计 |  |  |  |  | 58584.95
第 1 页 共 1 页